## (a) Dim Tubos Aer.
PARTE (a), Dimensionamiento tubos aéreos
Tº aire invern. | Tº media |  | Tº agua tubos |  | Caudal bucle | Caudal/secc.tubo |  | interior tubo |  | pared tubo |  |  | exterior tubo |  | exterior tubo |  | Res. total intercambio | Coef. total intercambio | Coef. total intercambio | Flujo total | Flujo total
Ta (ºC) | superf. vecinas | Tage (ºC) | Tags (ºC) | Tagm(ºC) | Dag (kg s-1) | Gag (kg m-2sección s-1) | a1 =f (Tag) | Coef. conv. forzada | Resist. conv. forzada | Coef. conducción | Resist. conducción | Coef. conv. libre | Resist. conv libre | Coef. "radiación" | Resist. "radiación" | Resist. externa total | (metro cuadrado cambiador) | (metro cuadrado cambiador) | (metro lineal cambiador) | disipado | disipado
| tr (ºC) | entrada | salida | val. medio |  | 1 |  | (2a) hci (W m-2cb K-1) | (2b)rci (m2cbK W-1) | (3a) hcd (W m-2cb K-1) | (3b) rcd (m2cb K W-1) | (4a) hce (W m-2cb K-1) | (4b) rce (m2cb K W-1) | (4c) hre (W m-2cb K-1) | (4d) rre (m2cbK W-1) | (4e) re (m2cb K W-1) | (5a) rcb (m2cb K W-1) | (5b) hcb (W m-2cb K-1) | (5c) h'cb (W m-1cb K-1) | (6a) Fcb (W m-2cb) | (6b) F' (W m-1cb)
16 | 12 | 60
16 | 12 | 70
16 | 12 | 80
16 | 12
[18 empty] | Columna W | 1- Empezar eligiendo un valor de F' cb para calcular, con este valor
Una vez calculado el nº de bucles en el apartado (d: bucles) se ajusta en la | [18 empty] | en la hoja (d: bucles), la longitud de los tubos y el nº teórico de bucles
línea 11 (columnas D,E y F) la Tº del agua si el nº de bucles real difiere del teórico | [18 empty] | 2- Si el nº real de bucles (hoja: invern.) difiere del nº de bucles teórico
de la hoja (d: bucles) ajustar en las columnas D,E y F la Tº del agua
3- Iniciar de nuevo el cálculo en la hoja (d: bucles ) con el nuevo valor
de F' cb hasta ajustar el nº de bucles

## (b1) Consumo anul
PARTE (b1) Consumo energía invernaderos (región de Murcia, Tconsigna = 16ºC)
Valores diarios de noche (Periodo Noviembre-Febrero)
Línea 131, calcular: 1- Nº total de horas que funciona la calefacción (columna G)
2- Integral consumo calefacción (MJ m-2 durante el periodo de cultivo) (Columnas AB o AD)
3- % diferentes pérdidas con respecto al consumo total (columnas AG, AH, AI)
|  |  | Datos de entrada | [5 empty] | Cálculo | emisividad | atmósfera |  | Cálculo | pérdidas | por radiación |  | Cálculo | pérdidas | convección | forzada | Cálculo | pérdidas | por | fugas | Pérdidas totales | a través pared | Pérdidas totales | invernadero | integral diaria | Integral radiación | % respecto | (6a) % pérdidas | (6b) % pérdidas | (6c) % pérdidas
días |  |  | valores | medios de | noche | nº horas | Tºvegetación | super pared/ | Tensión | Tesión | Coeficiente | Radiación | Temp | Radiación | Coef. propied. | (1) Flujo | Tº | Coeficiente | Delta T | (2) Flujo | tasa | Coeficiente | Delta T | (3) Flujo | (4) Flujo | Coeficiente | (5) Flujo total | Coef total | pérdidas | solar recibida | a la radiación | por | por | por
después | día | mes |  | clima exterior |  | en las que | Tº consigna | Super suelo | vapor saturante | vapor actual | emisivi. atmosf | Atmosférica | Atmósfera | Vegetación | ópticas pared | disipado | pared | conv forzada | pared-aire ext | disipado | de renovación | pérdidas | int-ext | disipado | disipado | pérdidas | disipado | pérdidas | totales | el día anterior | solar | radiación | convec. forzada | fugas
plantación |  |  | To (ºC) | u (m s-1) | HRo (%) | To < Ta | tv =ta (ºC) | Sp/Ss | e*o (kPa) | eo (kPa) | eA | RA (W m-2) | tA(ºC) | Rv(W m-2) | C | Rnp (W m-2) | tp (ºC) | hce(W m-2K-1) | Tp-To (K) | Qce (W m-2) | Z (s-1) | hF (W m-2K-1) | Ta-To(ºC) | QF (W m-2) | Qp (W m-2) | hp (W m-2K-1) | QT (W m-2) | K (W m-2K-1) | QT (MJ m-2 día-1) | Go (MJ m-2 día-1) | (QT /Go)*100 | (Rnp /QT)*100 | (Qce /QT)*100 | (Qf /QT)*100
1 | 1 | 11 | 8.1 | 1.8 | 90 | 5 | 16 | 1.0588 | [21 empty] | 10.4
2 | 2 | 11 | 12 | 1 | 90 | 5 | 16 | 1.0588 | [21 empty] | 8.4
3 | 3 | 11 | 13.2 | 2.4 | 90 | 3 | 16 | 1.0588 | [21 empty] | 1.3
4 | 4 | 11 | 13 | 4 | 90 | 3 | 16 | 1.0588 | [21 empty] | 12.3
5 | 5 | 11 | 12.1 | 1.7 | 90 | 5 | 16 | 1.0588 | [21 empty] | 6.9
6 | 6 | 11 | 12.21 | 4.1 | 90 | 9 | 16 | 1.0588 | [21 empty] | 14.3
7 | 7 | 11 | 13 | 3.6 | 90 | 10 | 16 | 1.0588 | [21 empty] | 13
8 | 8 | 11 | 12.9 | 2.6 | 90 | 9 | 16 | 1.0588 | [21 empty] | 13.2
9 | 9 | 11 | 13 | 4.7 | 90 | 8 | 16 | 1.0588 | [21 empty] | 10.4
10 | 10 | 11 | 12.43 | 1.5 | 90 | 11 | 16 | 1.0588 | [21 empty] | 13.6
11 | 11 | 11 | 10.89 | 3.9 | 90 | 14 | 16 | 1.0588 | [21 empty] | 12.1
12 | 12 | 11 | 11.11 | 1.9 | 90 | 12 | 16 | 1.0588 | [21 empty] | 13.3
13 | 13 | 11 | 10.45 | 3 | 90 | 15 | 16 | 1.0588 | [21 empty] | 8.4
14 | 14 | 11 | 12 | 2.1 | 90 | 7 | 16 | 1.0588 | [21 empty] | 12.4
15 | 15 | 11 | 12.5 | 1.5 | 90 | 6 | 16 | 1.0588 | [21 empty] | 11.8
16 | 16 | 11 | 12.43 | 1.1 | 90 | 11 | 16 | 1.0588 | [21 empty] | 12
17 | 17 | 11 | 10.78 | 1.2 | 90 | 12 | 16 | 1.0588 | [21 empty] | 12.3
18 | 18 | 11 | 13.09 | 1.6 | 90 | 11 | 16 | 1.0588 | [21 empty] | 7.9
19 | 19 | 11 | 12.98 | 1.7 | 90 | 10 | 16 | 1.0588 | [21 empty] | 9.9
20 | 20 | 11 | 11.66 | 2.4 | 90 | 11 | 16 | 1.0588 | [21 empty] | 11.6
21 | 21 | 11 | 11 | 2.9 | 90 | 12 | 16 | 1.0588 | [21 empty] | 2.5
22 | 22 | 11 | 10.78 | 1.4 | 90 | 12 | 16 | 1.0588 | [21 empty] | 12.1
23 | 23 | 11 | 10.01 | 1 | 90 | 15 | 16 | 1.0588 | [21 empty] | 12
24 | 24 | 11 | 5.5 | 2.3 | 90 | 12 | 16 | 1.0588 | [21 empty] | 10
25 | 25 | 11 | 6 | 1 | 90 | 13 | 16 | 1.0588 | [21 empty] | 9
26 | 26 | 11 | 6.5 | 1.2 | 90 | 13 | 16 | 1.0588 | [21 empty] | 7
27 | 27 | 11 | 6.2 | 0.9 | 90 | 14 | 16 | 1.0588 | [21 empty] | 6
28 | 28 | 11 | 5.8 | 0.5 | 90 | 13 | 16 | 1.0588 | [21 empty] | 8.2
29 | 29 | 11 | 6.1 | 1.6 | 90 | 14 | 16 | 1.0588 | [21 empty] | 9.6
30 | 30 | 11 | 5.61 | 1.2 | 90 | 14 | 16 | 1.0588 | [21 empty] | 9.5
31 | 1 | 12 | 6.1 | 1.5 | 90 | 13 | 16 | 1.0588 | [21 empty] | 9.6
32 | 1 | 12 | 8.2 | 2 | 90 | 12 | 16 | 1.0588 | [21 empty] | 9
33 | 3 | 12 | 7 | 2.2 | 90 | 12 | 16 | 1.0588 | [21 empty] | 9.2
34 | 4 | 12 | 12.87 | 2.4 | 90 | 24 | 16 | 1.0588 | [21 empty] | 6.1
35 | 5 | 12 | 6.16 | 1.9 | 90 | 24 | 16 | 1.0588 | [21 empty] | 6
36 | 6 | 12 | 8.36 | 1.3 | 90 | 16 | 16 | 1.0588 | [21 empty] | 9
37 | 7 | 12 | 7.48 | 1.9 | 90 | 15 | 16 | 1.0588 | [21 empty] | 9.1
38 | 8 | 12 | 8.25 | 0.9 | 90 | 15 | 16 | 1.0588 | [21 empty] | 7.4
39 | 9 | 12 | 9.9 | 0.9 | 90 | 13 | 16 | 1.0588 | [21 empty] | 2
40 | 10 | 12 | 11 | 1.1 | 90 | 15 | 16 | 1.0588 | [21 empty] | 5.2
41 | 11 | 12 | 10.12 | 1 | 90 | 15 | 16 | 1.0588 | [21 empty] | 7
42 | 12 | 12 | 12.21 | 1 | 90 | 13 | 16 | 1.0588 | [21 empty] | 9.5
43 | 13 | 12 | 12.1 | 0.7 | 90 | 17 | 16 | 1.0588 | [21 empty] | 7.1
44 | 14 | 12 | 10.01 | 1.2 | 90 | 16 | 16 | 1.0588 | [21 empty] | 3
45 | 15 | 12 | 10.01 | 1.9 | 90 | 15 | 16 | 1.0588 | [21 empty] | 9.6
46 | 16 | 12 | 11 | 3.6 | 90 | 15 | 16 | 1.0588 | [21 empty] | 9
47 | 17 | 12 | 12 | 3.6 | 90 | 13 | 16 | 1.0588 | [21 empty] | 9.4
48 | 18 | 12 | 13.1 | 3.7 | 90 | 12 | 16 | 1.0588 | [21 empty] | 7.3
49 | 19 | 12 | 12.87 | 3.9 | 90 | 15 | 16 | 1.0588 | [21 empty] | 9.5
50 | 20 | 12 | 9.79 | 2.3 | 90 | 15 | 16 | 1.0588 | [21 empty] | 6.6
51 | 21 | 12 | 8.36 | 1.9 | 90 | 15 | 16 | 1.0588 | [21 empty] | 5
52 | 22 | 12 | 12.76 | 2.7 | 90 | 14 | 16 | 1.0588 | [21 empty] | 4.5
53 | 23 | 12 | 11.88 | 1.2 | 90 | 13 | 16 | 1.0588 | [21 empty] | 4
54 | 24 | 12 | 9.02 | 0.7 | 90 | 15 | 16 | 1.0588 | [21 empty] | 6
55 | 25 | 12 | 8.58 | 1.2 | 90 | 15 | 16 | 1.0588 | [21 empty] | 5.1
56 | 26 | 12 | 9.24 | 1.2 | 90 | 14 | 16 | 1.0588 | [21 empty] | 5
57 | 27 | 12 | 9.24 | 1.1 | 90 | 15 | 16 | 1.0588 | [21 empty] | 4
58 | 28 | 12 | 8.8 | 1.3 | 90 | 17 | 16 | 1.0588 | [21 empty] | 4.2
59 | 29 | 12 | 9.35 | 0.7 | 90 | 17 | 16 | 1.0588 | [21 empty] | 2.5
60 | 30 | 12 | 11.22 | 0.9 | 90 | 16 | 16 | 1.0588 | [21 empty] | 4.2
61 | 31 | 12 | 12.98 | 1.1 | 90 | 16 | 16 | 1.0588 | [21 empty] | 5.1
62 | 1 | 1 | 10.23 | 1.4 | 90 | 20 | 16 | 1.0588 | [21 empty] | 3
63 | 2 | 1 | 7.7 | 2.7 | 90 | 17 | 16 | 1.0588 | [21 empty] | 7.3
64 | 3 | 1 | 8.36 | 2.1 | 90 | 17 | 16 | 1.0588 | [21 empty] | 10
65 | 4 | 1 | 6.93 | 1.7 | 90 | 16 | 16 | 1.0588 | [21 empty] | 10.8
66 | 5 | 1 | 7.26 | 1.2 | 90 | 20 | 16 | 1.0588 | [21 empty] | 4
67 | 6 | 1 | 6.05 | 0.9 | 90 | 21 | 16 | 1.0588 | [21 empty] | 4
68 | 7 | 1 | 8.58 | 0.5 | 90 | 19 | 16 | 1.0588 | [21 empty] | 3.1
69 | 8 | 1 | 9.79 | 3.5 | 90 | 17 | 16 | 1.0588 | [21 empty] | 7.9
70 | 9 | 1 | 9 | 2.5 | 90 | 14 | 16 | 1.0588 | [21 empty] | 3.1
71 | 10 | 1 | 8.36 | 0.9 | 90 | 15 | 16 | 1.0588 | [21 empty] | 7.9
72 | 11 | 1 | 12.21 | 1.2 | 90 | 14 | 16 | 1.0588 | [21 empty] | 11.2
73 | 12 | 1 | 11.55 | 2 | 90 | 15 | 16 | 1.0588 | [21 empty] | 10.1
74 | 13 | 1 | 12.54 | 2.9 | 90 | 15 | 16 | 1.0588 | [21 empty] | 11.6
75 | 14 | 1 | 12.32 | 3.4 | 90 | 15 | 16 | 1.0588 | [21 empty] | 11.8
76 | 15 | 1 | 10.23 | 2.8 | 90 | 14 | 16 | 1.0588 | [21 empty] | 8.9
77 | 16 | 1 | 8.36 | 0.7 | 90 | 15 | 16 | 1.0588 | [21 empty] | 11
78 | 17 | 1 | 12.65 | 1.1 | 90 | 15 | 16 | 1.0588 | [21 empty] | 9.8
79 | 18 | 1 | 11.44 | 1.1 | 90 | 16 | 16 | 1.0588 | [21 empty] | 4.7
80 | 19 | 1 | 12 | 1 | 90 | 12 | 16 | 1.0588 | [21 empty] | 8.3
81 | 20 | 1 | 11.77 | 2 | 90 | 16 | 16 | 1.0588 | [21 empty] | 3.7
82 | 21 | 1 | 10.45 | 1.2 | 90 | 14 | 16 | 1.0588 | [21 empty] | 10.8
83 | 22 | 1 | 11.22 | 1.5 | 90 | 16 | 16 | 1.0588 | [21 empty] | 2
84 | 23 | 1 | 12.65 | 0.9 | 90 | 15 | 16 | 1.0588 | [21 empty] | 5.2
85 | 24 | 1 | 11.77 | 0.6 | 90 | 17 | 16 | 1.0588 | [21 empty] | 2.6
86 | 25 | 1 | 10.12 | 1 | 90 | 15 | 16 | 1.0588 | [21 empty] | 10.9
87 | 26 | 1 | 11.88 | 0.9 | 90 | 15 | 16 | 1.0588 | [21 empty] | 10.6
88 | 27 | 1 | 10.01 | 1.7 | 90 | 15 | 16 | 1.0588 | [21 empty] | 12.2
89 | 28 | 1 | 10.89 | 1.8 | 90 | 15 | 16 | 1.0588 | [21 empty] | 12.7
90 | 29 | 1 | 9.13 | 1.5 | 90 | 15 | 16 | 1.0588 | [21 empty] | 10.6
91 | 30 | 1 | 10.67 | 0.7 | 90 | 15 | 16 | 1.0588 | [21 empty] | 7.2
92 | 31 | 1 | 10.45 | 1.1 | 90 | 15 | 16 | 1.0588 | [21 empty] | 11.8
93 | 1 | 2 | 8.91 | 0.8 | 90 | 14 | 16 | 1.0588 | [21 empty] | 11.5
94 | 2 | 2 | 10.56 | 1.2 | 90 | 15 | 16 | 1.0588 | [21 empty] | 9.8
95 | 3 | 2 | 11.66 | 0.9 | 90 | 15 | 16 | 1.0588 | [21 empty] | 8.9
96 | 4 | 2 | 12.21 | 1.3 | 90 | 15 | 16 | 1.0588 | [21 empty] | 8.2
97 | 5 | 2 | 8.69 | 1 | 90 | 15 | 16 | 1.0588 | [21 empty] | 12.6
98 | 6 | 2 | 7.81 | 1.1 | 90 | 15 | 16 | 1.0588 | [21 empty] | 13.6
99 | 7 | 2 | 9.02 | 2.4 | 90 | 15 | 16 | 1.0588 | [21 empty] | 11
100 | 8 | 2 | 12.32 | 3.5 | 90 | 14 | 16 | 1.0588 | [21 empty] | 13.8
101 | 9 | 2 | 11.55 | 2.6 | 90 | 13 | 16 | 1.0588 | [21 empty] | 14.2
102 | 10 | 2 | 7.37 | 1.3 | 90 | 15 | 16 | 1.0588 | [21 empty] | 13.3
103 | 11 | 2 | 7.59 | 1.4 | 90 | 15 | 16 | 1.0588 | [21 empty] | 15.2
104 | 12 | 2 | 7.7 | 1.5 | 90 | 15 | 16 | 1.0588 | [21 empty] | 15.3
105 | 13 | 2 | 9.35 | 0.9 | 90 | 13 | 16 | 1.0588 | [21 empty] | 13.9
106 | 14 | 2 | 10.45 | 1.2 | 90 | 13 | 16 | 1.0588 | [21 empty] | 16.3
107 | 15 | 2 | 10.78 | 1.2 | 90 | 12 | 16 | 1.0588 | [21 empty] | 16.9
108 | 16 | 2 | 8.91 | 1.5 | 90 | 14 | 16 | 1.0588 | [21 empty] | 17.3
109 | 17 | 2 | 8.8 | 1.4 | 90 | 14 | 16 | 1.0588 | [21 empty] | 16.6
110 | 18 | 2 | 8.25 | 1.3 | 90 | 14 | 16 | 1.0588 | [21 empty] | 15.6
111 | 19 | 2 | 8.58 | 0.8 | 90 | 14 | 16 | 1.0588 | [21 empty] | 16.2
112 | 20 | 2 | 9.57 | 0.9 | 90 | 12 | 16 | 1.0588 | [21 empty] | 16.5
113 | 21 | 2 | 10.56 | 0.9 | 90 | 11 | 16 | 1.0588 | [21 empty] | 16.2
114 | 22 | 2 | 10.45 | 0.9 | 90 | 14 | 16 | 1.0588 | [21 empty] | 11.1
115 | 23 | 2 | 12.1 | 1.5 | 90 | 13 | 16 | 1.0588 | [21 empty] | 13.7
116 | 24 | 2 | 10.78 | 1.1 | 90 | 12 | 16 | 1.0588 | [21 empty] | 16
117 | 25 | 2 | 9.02 | 1.6 | 90 | 13 | 16 | 1.0588 | [21 empty] | 17.1
118 | 26 | 2 | 10.34 | 0.9 | 90 | 11 | 16 | 1.0588 | [21 empty] | 17.8
119 | 27 | 2 | 12 | 3.6 | 90 | 7 | 16 | 1.0588 | [21 empty] | 18.5
120 | 28 | 2 | 10.78 | 1.5 | 90 | 11 | 16 | 1.0588 | [21 empty] | 19.6
|  |  |  | Nº total de horas que |  | 1645 | [21 empty] | Total consumo = | 0 | MJ m-2 |  | 0 | 0 | 0
|  |  |  | funciona la calefacción = | [23 empty] | para el período de cultivo

## (b2) Nec Energ,
PARTE (b2) Necesidades energéticas (región de Murcia, Tconsigna = 16ºC)
Cálculo de la demanda energética con los valores de To, u y HRo que se van a utilizar para dimensionar
|  | Datos de entrada |  |  |  |  | Cálculo | emisividad | atmósfera |  | Cálculo | pérdidas | por radiación |  | Cálculo | pérdidas | convección | forzada | Cálculo | pérdidas | por | fugas | Pérdidas totales | a través pared | Pérdidas totales | invernadero | (6a) % pérdidas | (6b) % pérdidas | (6c) % pérdidas
|  | valores | para dimensionar |  | Tºvegetación | super pared/ | Tensión | Tesión | Coeficiente | Radiación | Temp | Radiación | Coef. propied. | (1) Flujo | Tº | Coeficiente | Delta T | (2) Flujo | tasa | Coeficiente | Delta T | (3) Flujo | (4) Flujo | Coeficiente | (5) Flujo total | Coef total | por | por | por
|  |  | clima exterior |  | Tº consigna | Super suelo | vapor saturante | vapor actual | emisivi. atmosf | Atmosférica | Atmósfera | Vegetación | ópticas pared | disipado | pared | conv forzada | pared-aire ext | disipado | de renovación | pérdidas | int-ext | disipado | disipado | pérdidas | disipado | pérdidas | radiación | convec. forzada | fugas
|  | To (ºC) | u (m s-1) | HRo (%) | tv =ta (ºC) | Sp/Ss | e*o (kPa) | eo (kPa) | eA | RA (W m-2) | tA(ºC) | Rv(W m-2) | C | Rnp (W m-2) | tp (ºC) | hce(W m-2K-1) | Tp-To (K) | Qce (W m-2) | Z (s-1) | hF (W m-2K-1) | Ta-To(ºC) | QF (W m-2) | Qp (W m-2) | hp (W m-2K-1) | QT (W m-2) | K (W m-2K-1) | (Rnp /QT)*100 | (Qce /QT)*100 | (Qf /QT)*100
|  |  | 3 | 95 | 16 | 1.0588
Poner en las columas D y E los valores elegidos en la hoja (c: Elegir) para dimensionar
Columna AB corresponde a la demanda energética del invernadero que hay que utilizar
Es el valor utilizado para calcular en la hoja (d:bucles) la longitud total de los tubos y el nº de bucles

## Clima
Base de datos climáticos San Javier (Murcia) 1985-1989, con 21.482 horas (Octubre-Marzo)
valor diario
| Fechas |  |  |  | Exterior |  | Exterior |  | Exterior
|  |  |  | Tº máxima diaria | Tº mínima diaria | To,max-To,min | Rad solar | Tº valor horario | Duración día | Velocidad viento
Día | Mes | Año | TU | To,max (ºC) | To,min (ºC) | Dmax,min (ºC) | Go (W m-2) | To (ºC) | Ddía (h) | u (m s-1)
1 | 1 | 1985 | 1 | 17.2 | 1.2 | 16 | 0 | 5 | 9.31 | 1.1
1 | 1 | 1985 | 2 | 17.2 | 1.2 | 16 | 0 | 4.2 | 9.31 | 1.1
1 | 1 | 1985 | 3 | 17.2 | 1.2 | 16 | 0 | 3.4 | 9.31 | 1.1
1 | 1 | 1985 | 4 | 17.2 | 1.2 | 16 | 0 | 2.5 | 9.31 | 1.1
1 | 1 | 1985 | 5 | 17.2 | 1.2 | 16 | 0 | 1.9 | 9.31 | 1.1
1 | 1 | 1985 | 6 | 17.2 | 1.2 | 16 | 0 | 1.5 | 9.31 | 1.1
1 | 1 | 1985 | 7 | 17.2 | 1.2 | 16 | 0 | 1.3 | 9.31 | 1.1
1 | 1 | 1985 | 8 | 17.2 | 1.2 | 16 | 44.7 | 2.5 | 9.31 | 1.1
1 | 1 | 1985 | 9 | 17.2 | 1.2 | 16 | 173.5 | 5.7 | 9.31 | 1.1
1 | 1 | 1985 | 10 | 17.2 | 1.2 | 16 | 286.2 | 8.7 | 9.31 | 1.1
1 | 1 | 1985 | 11 | 17.2 | 1.2 | 16 | 368.4 | 11.1 | 9.31 | 1.1
1 | 1 | 1985 | 12 | 17.2 | 1.2 | 16 | 410.9 | 13.2 | 9.31 | 1.1
1 | 1 | 1985 | 13 | 17.2 | 1.2 | 16 | 408.8 | 15.1 | 9.31 | 1.1
1 | 1 | 1985 | 14 | 17.2 | 1.2 | 16 | 362.4 | 16.9 | 9.31 | 1.1
1 | 1 | 1985 | 15 | 17.2 | 1.2 | 16 | 276.9 | 16.9 | 9.31 | 1.1
1 | 1 | 1985 | 16 | 17.2 | 1.2 | 16 | 162 | 16.2 | 9.31 | 1.1
1 | 1 | 1985 | 17 | 17.2 | 1.2 | 16 | 35 | 14.9 | 9.31 | 1.1
1 | 1 | 1985 | 18 | 17.2 | 1.2 | 16 | 0 | 13 | 9.31 | 1.1
1 | 1 | 1985 | 19 | 17.2 | 1.2 | 16 | 0 | 11.6 | 9.31 | 1.1
1 | 1 | 1985 | 20 | 17.2 | 1.2 | 16 | 0 | 10 | 9.31 | 1.1
1 | 1 | 1985 | 21 | 17.2 | 1.2 | 16 | 0 | 8.8 | 9.31 | 1.1
1 | 1 | 1985 | 22 | 17.2 | 1.2 | 16 | 0 | 7.6 | 9.31 | 1.1
1 | 1 | 1985 | 23 | 17.2 | 1.2 | 16 | 0 | 6.7 | 9.31 | 1.1
1 | 1 | 1985 | 24 | 17.2 | 1.2 | 16 | 0 | 5.8 | 9.31 | 1.1
2 | 1 | 1985 | 1 | 17.4 | 2.4 | 15 | 0 | 5.9 | 9.32 | 1.7
2 | 1 | 1985 | 2 | 17.4 | 2.4 | 15 | 0 | 5.2 | 9.32 | 1.7
2 | 1 | 1985 | 3 | 17.4 | 2.4 | 15 | 0 | 4.4 | 9.32 | 1.7
2 | 1 | 1985 | 4 | 17.4 | 2.4 | 15 | 0 | 3.6 | 9.32 | 1.7
2 | 1 | 1985 | 5 | 17.4 | 2.4 | 15 | 0 | 3 | 9.32 | 1.7
2 | 1 | 1985 | 6 | 17.4 | 2.4 | 15 | 0 | 2.7 | 9.32 | 1.7
2 | 1 | 1985 | 7 | 17.4 | 2.4 | 15 | 0 | 2.5 | 9.32 | 1.7
2 | 1 | 1985 | 8 | 17.4 | 2.4 | 15 | 39 | 3.6 | 9.32 | 1.7
2 | 1 | 1985 | 9 | 17.4 | 2.4 | 15 | 152.1 | 6.6 | 9.32 | 1.7
2 | 1 | 1985 | 10 | 17.4 | 2.4 | 15 | 251.2 | 9.4 | 9.32 | 1.7
2 | 1 | 1985 | 11 | 17.4 | 2.4 | 15 | 323.7 | 11.7 | 9.32 | 1.7
2 | 1 | 1985 | 12 | 17.4 | 2.4 | 15 | 361.3 | 13.6 | 9.32 | 1.7
2 | 1 | 1985 | 13 | 17.4 | 2.4 | 15 | 359.7 | 15.5 | 9.32 | 1.7
2 | 1 | 1985 | 14 | 17.4 | 2.4 | 15 | 319.3 | 17.1 | 9.32 | 1.7
2 | 1 | 1985 | 15 | 17.4 | 2.4 | 15 | 244.5 | 17.1 | 9.32 | 1.7
2 | 1 | 1985 | 16 | 17.4 | 2.4 | 15 | 143.7 | 16.5 | 9.32 | 1.7
2 | 1 | 1985 | 17 | 17.4 | 2.4 | 15 | 31.7 | 15.3 | 9.32 | 1.7
2 | 1 | 1985 | 18 | 17.4 | 2.4 | 15 | 0 | 13.4 | 9.32 | 1.7
2 | 1 | 1985 | 19 | 17.4 | 2.4 | 15 | 0 | 12.1 | 9.32 | 1.7
2 | 1 | 1985 | 20 | 17.4 | 2.4 | 15 | 0 | 10.7 | 9.32 | 1.7
2 | 1 | 1985 | 21 | 17.4 | 2.4 | 15 | 0 | 9.5 | 9.32 | 1.7
2 | 1 | 1985 | 22 | 17.4 | 2.4 | 15 | 0 | 8.4 | 9.32 | 1.7
2 | 1 | 1985 | 23 | 17.4 | 2.4 | 15 | 0 | 7.6 | 9.32 | 1.7
2 | 1 | 1985 | 24 | 17.4 | 2.4 | 15 | 0 | 6.7 | 9.32 | 1.7
3 | 1 | 1985 | 1 | 17.8 | -2 | 19.8 | 0 | 2.7 | 9.33 | 0.6
3 | 1 | 1985 | 2 | 17.8 | -2 | 19.8 | 0 | 1.7 | 9.33 | 0.6
3 | 1 | 1985 | 3 | 17.8 | -2 | 19.8 | 0 | 0.7 | 9.33 | 0.6
3 | 1 | 1985 | 4 | 17.8 | -2 | 19.8 | 0 | -0.4 | 9.33 | 0.6
3 | 1 | 1985 | 5 | 17.8 | -2 | 19.8 | 0 | -1.2 | 9.33 | 0.6
3 | 1 | 1985 | 6 | 17.8 | -2 | 19.8 | 0 | -1.6 | 9.33 | 0 0,6
3 | 1 | 1985 | 7 | 17.8 | -2 | 19.8 | 0 | -1.9 | 9.33 | 8 0,6
3 | 1 | 1985 | 8 | 17.8 | -2 | 19.8 | 21.5 | -0.4 | 9.33 | 0.6
3 | 1 | 1985 | 9 | 17.8 | -2 | 19.8 | 84.2 | 3.5 | 9.33 | 0.6
3 | 1 | 1985 | 10 | 17.8 | -2 | 19.8 | 139.2 | 7.2 | 9.33 | 0.6
3 | 1 | 1985 | 11 | 17.8 | -2 | 19.8 | 179.4 | 10.2 | 9.33 | 0.6
3 | 1 | 1985 | 12 | 17.8 | -2 | 19.8 | 200.4 | 12.8 | 9.33 | 0.6
3 | 1 | 1985 | 13 | 17.8 | -2 | 19.8 | 199.7 | 15.2 | 9.33 | 0.6
3 | 1 | 1985 | 14 | 17.8 | -2 | 19.8 | 177.5 | 17.4 | 9.33 | 0.6
3 | 1 | 1985 | 15 | 17.8 | -2 | 19.8 | 136.2 | 17.4 | 9.33 | 0.6
3 | 1 | 1985 | 16 | 17.8 | -2 | 19.8 | 80.4 | 16.6 | 9.33 | 0.6
3 | 1 | 1985 | 17 | 17.8 | -2 | 19.8 | 18.1 | 15 | 9.33 | 0.6
3 | 1 | 1985 | 18 | 17.8 | -2 | 19.8 | 0 | 12.6 | 9.33 | 0.6
3 | 1 | 1985 | 19 | 17.8 | -2 | 19.8 | 0 | 10.8 | 9.33 | 0.6
3 | 1 | 1985 | 20 | 17.8 | -2 | 19.8 | 0 | 8.9 | 9.33 | 0.6
3 | 1 | 1985 | 21 | 17.8 | -2 | 19.8 | 0 | 7.4 | 9.33 | 0.6
3 | 1 | 1985 | 22 | 17.8 | -2 | 19.8 | 0 | 6 | 9.33 | 0.6
3 | 1 | 1985 | 23 | 17.8 | -2 | 19.8 | 0 | 4.8 | 9.33 | 0.6
3 | 1 | 1985 | 24 | 17.8 | -2 | 19.8 | 0 | 3.6 | 9.33 | 0.6
4 | 1 | 1985 | 1 | 16.4 | 0.6 | 15.8 | 0 | 4.3 | 9.33 | 0.3
4 | 1 | 1985 | 2 | 16.4 | 0.6 | 15.8 | 0 | 3.5 | 9.33 | 0.3
4 | 1 | 1985 | 3 | 16.4 | 0.6 | 15.8 | 0 | 2.7 | 9.33 | 0.3
4 | 1 | 1985 | 4 | 16.4 | 0.6 | 15.8 | 0 | 1.9 | 9.33 | 0.3
4 | 1 | 1985 | 5 | 16.4 | 0.6 | 15.8 | 0 | 1.3 | 9.33 | 0.3
4 | 1 | 1985 | 6 | 16.4 | 0.6 | 15.8 | 0 | 0.9 | 9.33 | 0.3
4 | 1 | 1985 | 7 | 16.4 | 0.6 | 15.8 | 0 | 0.7 | 9.33 | 0.3
4 | 1 | 1985 | 8 | 16.4 | 0.6 | 15.8 | 8 | 1.9 | 9.33 | 0.3
4 | 1 | 1985 | 9 | 16.4 | 0.6 | 15.8 | 31.7 | 5 | 9.33 | 0.3
4 | 1 | 1985 | 10 | 16.4 | 0.6 | 15.8 | 52.4 | 8 | 9.33 | 0.3
4 | 1 | 1985 | 11 | 16.4 | 0.6 | 15.8 | 67.6 | 10.3 | 9.33 | 0.3
4 | 1 | 1985 | 12 | 16.4 | 0.6 | 15.8 | 75.6 | 12.4 | 9.33 | 0.3
4 | 1 | 1985 | 13 | 16.4 | 0.6 | 15.8 | 75.4 | 14.3 | 9.33 | 0.3
4 | 1 | 1985 | 14 | 16.4 | 0.6 | 15.8 | 67.1 | 16.1 | 9.33 | 0.3
4 | 1 | 1985 | 15 | 16.4 | 0.6 | 15.8 | 51.6 | 16.1 | 9.33 | 0.3
4 | 1 | 1985 | 16 | 16.4 | 0.6 | 15.8 | 30.6 | 15.4 | 9.33 | 0.3
4 | 1 | 1985 | 17 | 16.4 | 0.6 | 15.8 | 7.1 | 14.2 | 9.33 | 0.3
4 | 1 | 1985 | 18 | 16.4 | 0.6 | 15.8 | 0 | 12.2 | 9.33 | 0.3
4 | 1 | 1985 | 19 | 16.4 | 0.6 | 15.8 | 0 | 10.8 | 9.33 | 0.3
4 | 1 | 1985 | 20 | 16.4 | 0.6 | 15.8 | 0 | 9.3 | 9.33 | 0.3
4 | 1 | 1985 | 21 | 16.4 | 0.6 | 15.8 | 0 | 8.1 | 9.33 | 0.3
4 | 1 | 1985 | 22 | 16.4 | 0.6 | 15.8 | 0 | 7 | 9.33 | 0.3
4 | 1 | 1985 | 23 | 16.4 | 0.6 | 15.8 | 0 | 6.1 | 9.33 | 0.3
4 | 1 | 1985 | 24 | 16.4 | 0.6 | 15.8 | 0 | 5.1 | 9.33 | 0.3
5 | 1 | 1985 | 1 | 14.6 | 4.4 | 10.2 | 0 | 6.8 | 9.34 | 0.8
5 | 1 | 1985 | 2 | 14.6 | 4.4 | 10.2 | 0 | 6.3 | 9.34 | 0.8
5 | 1 | 1985 | 3 | 14.6 | 4.4 | 10.2 | 0 | 5.8 | 9.34 | 0.8
5 | 1 | 1985 | 4 | 14.6 | 4.4 | 10.2 | 0 | 5.3 | 9.34 | 0.8
5 | 1 | 1985 | 5 | 14.6 | 4.4 | 10.2 | 0 | 4.8 | 9.34 | 0.8
5 | 1 | 1985 | 6 | 14.6 | 4.4 | 10.2 | 0 | 4.6 | 9.34 | 0.8
5 | 1 | 1985 | 7 | 14.6 | 4.4 | 10.2 | 0 | 4.4 | 9.34 | 0.8
5 | 1 | 1985 | 8 | 14.6 | 4.4 | 10.2 | 41.4 | 5.2 | 9.34 | 0.8
5 | 1 | 1985 | 9 | 14.6 | 4.4 | 10.2 | 163.3 | 7.2 | 9.34 | 0.8
5 | 1 | 1985 | 10 | 14.6 | 4.4 | 10.2 | 270.6 | 9.2 | 9.34 | 0.8
5 | 1 | 1985 | 11 | 14.6 | 4.4 | 10.2 | 349.3 | 10.7 | 9.34 | 0.8
5 | 1 | 1985 | 12 | 14.6 | 4.4 | 10.2 | 390.7 | 12 | 9.34 | 0.8
5 | 1 | 1985 | 13 | 14.6 | 4.4 | 10.2 | 390 | 13.3 | 9.34 | 0.8
5 | 1 | 1985 | 14 | 14.6 | 4.4 | 10.2 | 347.3 | 14.4 | 9.34 | 0.8
5 | 1 | 1985 | 15 | 14.6 | 4.4 | 10.2 | 267.5 | 14.4 | 9.34 | 0.8
5 | 1 | 1985 | 16 | 14.6 | 4.4 | 10.2 | 159.5 | 14 | 9.34 | 0.8
5 | 1 | 1985 | 17 | 14.6 | 4.4 | 10.2 | 37.9 | 13.2 | 9.34 | 0.8
5 | 1 | 1985 | 18 | 14.6 | 4.4 | 10.2 | 0 | 11.9 | 9.34 | 0.8
5 | 1 | 1985 | 19 | 14.6 | 4.4 | 10.2 | 0 | 11 | 9.34 | 0.8
5 | 1 | 1985 | 20 | 14.6 | 4.4 | 10.2 | 0 | 10 | 9.34 | 0.8
5 | 1 | 1985 | 21 | 14.6 | 4.4 | 10.2 | 0 | 9.2 | 9.34 | 0.8
5 | 1 | 1985 | 22 | 14.6 | 4.4 | 10.2 | 0 | 8.5 | 9.34 | 0.8
5 | 1 | 1985 | 23 | 14.6 | 4.4 | 10.2 | 0 | 7.9 | 9.34 | 0.8
5 | 1 | 1985 | 24 | 14.6 | 4.4 | 10.2 | 0 | 7.3 | 9.34 | 0.8
6 | 1 | 1985 | 1 | 8.6 | 5.6 | 3 | 0 | 6.3 | 9.35 | 1.2
6 | 1 | 1985 | 2 | 8.6 | 5.6 | 3 | 0 | 6.2 | 9.35 | 1.2
6 | 1 | 1985 | 3 | 8.6 | 5.6 | 3 | 0 | 6 | 9.35 | 1.2
6 | 1 | 1985 | 4 | 8.6 | 5.6 | 3 | 0 | 5.9 | 9.35 | 1.2
6 | 1 | 1985 | 5 | 8.6 | 5.6 | 3 | 0 | 5.7 | 9.35 | 1.2
6 | 1 | 1985 | 6 | 8.6 | 5.6 | 3 | 0 | 5.7 | 9.35 | 1.2
6 | 1 | 1985 | 7 | 8.6 | 5.6 | 3 | 0 | 5.6 | 9.35 | 1.2
6 | 1 | 1985 | 8 | 8.6 | 5.6 | 3 | 50.5 | 5.8 | 9.35 | 1.2
6 | 1 | 1985 | 9 | 8.6 | 5.6 | 3 | 199.7 | 6.4 | 9.35 | 1.2
6 | 1 | 1985 | 10 | 8.6 | 5.6 | 3 | 331.1 | 7 | 9.35 | 1.2
6 | 1 | 1985 | 11 | 8.6 | 5.6 | 3 | 427.7 | 7.4 | 9.35 | 1.2
6 | 1 | 1985 | 12 | 8.6 | 5.6 | 3 | 478.7 | 7.8 | 9.35 | 1.2
6 | 1 | 1985 | 13 | 8.6 | 5.6 | 3 | 478.3 | 8.2 | 9.35 | 1.2
6 | 1 | 1985 | 14 | 8.6 | 5.6 | 3 | 426.4 | 8.5 | 9.35 | 1.2
6 | 1 | 1985 | 15 | 8.6 | 5.6 | 3 | 329.1 | 8.5 | 9.35 | 1.2
6 | 1 | 1985 | 16 | 8.6 | 5.6 | 3 | 197.2 | 8.4 | 9.35 | 1.2
6 | 1 | 1985 | 17 | 8.6 | 5.6 | 3 | 48.2 | 8.2 | 9.35 | 1.2
6 | 1 | 1985 | 18 | 8.6 | 5.6 | 3 | 0 | 7.8 | 9.35 | 1.2
6 | 1 | 1985 | 19 | 8.6 | 5.6 | 3 | 0 | 7.5 | 9.35 | 1.2
6 | 1 | 1985 | 20 | 8.6 | 5.6 | 3 | 0 | 7.3 | 9.35 | 1.2
6 | 1 | 1985 | 21 | 8.6 | 5.6 | 3 | 0 | 7 | 9.35 | 1.2
6 | 1 | 1985 | 22 | 8.6 | 5.6 | 3 | 0 | 6.8 | 9.35 | 1.2
6 | 1 | 1985 | 23 | 8.6 | 5.6 | 3 | 0 | 6.6 | 9.35 | 1.2
6 | 1 | 1985 | 24 | 8.6 | 5.6 | 3 | 0 | 6.5 | 9.35 | 1.2
7 | 1 | 1985 | 1 | 8.6 | -4 | 12.6 | 0 | -1 | 9.36 | 8 1,4
7 | 1 | 1985 | 2 | 8.6 | -4 | 12.6 | 0 | -1.6 | 9.36 | 5 1,4
7 | 1 | 1985 | 3 | 8.6 | -4 | 12.6 | 0 | -2.3 | 9.36 | 7 1,4
7 | 1 | 1985 | 4 | 8.6 | -4 | 12.6 | 0 | -2.9 | 9.36 | 9 1,4
7 | 1 | 1985 | 5 | 8.6 | -4 | 12.6 | 0 | -3.5 | 9.36 | 8 1,4
7 | 1 | 1985 | 6 | 8.6 | -4 | 12.6 | 0 | -3.7 | 9.36 | 4 1,4
7 | 1 | 1985 | 7 | 8.6 | -4 | 12.6 | 0 | -4 | 9.36 | 3 1,4
7 | 1 | 1985 | 8 | 8.6 | -4 | 12.6 | 50.7 | -3 | 9.36 | 1 1,4
7 | 1 | 1985 | 9 | 8.6 | -4 | 12.6 | 200.9 | -0.5 | 9.36 | 1.4
7 | 1 | 1985 | 10 | 8.6 | -4 | 12.6 | 333.2 | 1.9 | 9.36 | 1.4
7 | 1 | 1985 | 11 | 8.6 | -4 | 12.6 | 430.7 | 3.8 | 9.36 | 1.4
7 | 1 | 1985 | 12 | 8.6 | -4 | 12.6 | 482.3 | 5.4 | 9.36 | 1.4
7 | 1 | 1985 | 13 | 8.6 | -4 | 12.6 | 482.2 | 7 | 9.36 | 1.4
7 | 1 | 1985 | 14 | 8.6 | -4 | 12.6 | 430.4 | 8.3 | 9.36 | 1.4
7 | 1 | 1985 | 15 | 8.6 | -4 | 12.6 | 332.8 | 8.3 | 9.36 | 1.4
7 | 1 | 1985 | 16 | 8.6 | -4 | 12.6 | 200.4 | 7.8 | 9.36 | 1.4
7 | 1 | 1985 | 17 | 8.6 | -4 | 12.6 | 50.3 | 6.8 | 9.36 | 1.4
7 | 1 | 1985 | 18 | 8.6 | -4 | 12.6 | 0 | 5.3 | 9.36 | 1.4
7 | 1 | 1985 | 19 | 8.6 | -4 | 12.6 | 0 | 4.1 | 9.36 | 1.4
7 | 1 | 1985 | 20 | 8.6 | -4 | 12.6 | 0 | 2.9 | 9.36 | 1.4
7 | 1 | 1985 | 21 | 8.6 | -4 | 12.6 | 0 | 2 | 9.36 | 1.4
7 | 1 | 1985 | 22 | 8.6 | -4 | 12.6 | 0 | 1.1 | 9.36 | 1.4
7 | 1 | 1985 | 23 | 8.6 | -4 | 12.6 | 0 | 0.4 | 9.36 | 6 1,4
7 | 1 | 1985 | 24 | 8.6 | -4 | 12.6 | 0 | -0.4 | 9.36 | 6 1,4
8 | 1 | 1985 | 1 | 9 | -5 | 14 | 0 | -1.7 | 9.36 | 0 3,6
8 | 1 | 1985 | 2 | 9 | -5 | 14 | 0 | -2.4 | 9.36 | 0 3,6
8 | 1 | 1985 | 3 | 9 | -5 | 14 | 0 | -3.1 | 9.36 | 4 3,6
8 | 1 | 1985 | 4 | 9 | -5 | 14 | 0 | -3.8 | 9.36 | 7 3,6
8 | 1 | 1985 | 5 | 9 | -5 | 14 | 0 | -4.4 | 9.36 | 4 3,6
8 | 1 | 1985 | 6 | 9 | -5 | 14 | 0 | -4.7 | 9.36 | 7 3,6
8 | 1 | 1985 | 7 | 9 | -5 | 14 | 0 | -5 | 9.36 | 6 3,6
8 | 1 | 1985 | 8 | 9 | -5 | 14 | 49.2 | -3.9 | 9.36 | 9 3,6
8 | 1 | 1985 | 9 | 9 | -5 | 14 | 194.7 | -1.1 | 9.36 | 3.6
8 | 1 | 1985 | 10 | 9 | -5 | 14 | 323.1 | 1.5 | 9.36 | 3.6
8 | 1 | 1985 | 11 | 9 | -5 | 14 | 417.8 | 3.6 | 9.36 | 3.6
8 | 1 | 1985 | 12 | 9 | -5 | 14 | 468.2 | 5.4 | 9.36 | 3.6
8 | 1 | 1985 | 13 | 9 | -5 | 14 | 468.5 | 7.2 | 9.36 | 3.6
8 | 1 | 1985 | 14 | 9 | -5 | 14 | 418.6 | 8.7 | 9.36 | 3.6
8 | 1 | 1985 | 15 | 9 | -5 | 14 | 324.4 | 8.7 | 9.36 | 3.6
8 | 1 | 1985 | 16 | 9 | -5 | 14 | 196.3 | 8.1 | 9.36 | 3.6
8 | 1 | 1985 | 17 | 9 | -5 | 14 | 50.6 | 7 | 9.36 | 3.6
8 | 1 | 1985 | 18 | 9 | -5 | 14 | 0 | 5.3 | 9.36 | 3.6
8 | 1 | 1985 | 19 | 9 | -5 | 14 | 0 | 4 | 9.36 | 8 3,6
8 | 1 | 1985 | 20 | 9 | -5 | 14 | 0 | 2.7 | 9.36 | 4 3,6
8 | 1 | 1985 | 21 | 9 | -5 | 14 | 0 | 1.6 | 9.36 | 8 3,6
8 | 1 | 1985 | 22 | 9 | -5 | 14 | 0 | 0.7 | 9.36 | 1 3,6
8 | 1 | 1985 | 23 | 9 | -5 | 14 | 0 | -0.2 | 9.36 | 5 3,6
8 | 1 | 1985 | 24 | 9 | -5 | 14 | 0 | -1 | 9.36 | 2 3,6
9 | 1 | 1985 | 1 | 11 | -5 | 16 | 0 | -1.2 | 9.37 | 2 0,8
9 | 1 | 1985 | 2 | 11 | -5 | 16 | 0 | -2 | 9.37 | 9 0,8
9 | 1 | 1985 | 3 | 11 | -5 | 16 | 0 | -2.8 | 9.37 | 4 0,8
9 | 1 | 1985 | 4 | 11 | -5 | 16 | 0 | -3.7 | 9.37 | 9 0,8
9 | 1 | 1985 | 5 | 11 | -5 | 16 | 0 | -4.3 | 9.37 | 8 0,8
9 | 1 | 1985 | 6 | 11 | -5 | 16 | 0 | -4.7 | 9.37 | 9 0,8
9 | 1 | 1985 | 7 | 11 | -5 | 16 | 0 | -5 | 9.37 | 3 0,8
9 | 1 | 1985 | 8 | 11 | -5 | 16 | 48.6 | -3.7 | 9.37 | 5 0,8
9 | 1 | 1985 | 9 | 11 | -5 | 16 | 192.3 | -0.6 | 9.37 | 0.8
9 | 1 | 1985 | 10 | 11 | -5 | 16 | 319.2 | 2.4 | 9.37 | 0.8
9 | 1 | 1985 | 11 | 11 | -5 | 16 | 412.9 | 4.8 | 9.37 | 0.8
9 | 1 | 1985 | 12 | 11 | -5 | 16 | 462.9 | 6.9 | 9.37 | 0.8
9 | 1 | 1985 | 13 | 11 | -5 | 16 | 463.5 | 8.9 | 9.37 | 0.8
9 | 1 | 1985 | 14 | 11 | -5 | 16 | 414.7 | 10.7 | 9.37 | 0.8
9 | 1 | 1985 | 15 | 11 | -5 | 16 | 321.9 | 10.7 | 9.37 | 0.8
9 | 1 | 1985 | 16 | 11 | -5 | 16 | 195.7 | 10 | 9.37 | 0.8
9 | 1 | 1985 | 17 | 11 | -5 | 16 | 51.7 | 8.7 | 9.37 | 0.8
9 | 1 | 1985 | 18 | 11 | -5 | 16 | 0 | 6.8 | 9.37 | 0.8
9 | 1 | 1985 | 19 | 11 | -5 | 16 | 0 | 5.3 | 9.37 | 0.8
9 | 1 | 1985 | 20 | 11 | -5 | 16 | 0 | 3.8 | 9.37 | 0.8
9 | 1 | 1985 | 21 | 11 | -5 | 16 | 0 | 2.6 | 9.37 | 0.8
9 | 1 | 1985 | 22 | 11 | -5 | 16 | 0 | 1.5 | 9.37 | 0.8
9 | 1 | 1985 | 23 | 11 | -5 | 16 | 0 | 0.5 | 9.37 | 0.8
9 | 1 | 1985 | 24 | 11 | -5 | 16 | 0 | -0.4 | 9.37 | 0.8
10 | 1 | 1985 | 1 | 12.4 | -5.8 | 18.2 | 0 | -1.5 | 9.38 | 5 0,8
10 | 1 | 1985 | 2 | 12.4 | -5.8 | 18.2 | 0 | -2.4 | 9.38 | 8 0,8
10 | 1 | 1985 | 3 | 12.4 | -5.8 | 18.2 | 0 | -3.3 | 9.38 | 2 0,8
10 | 1 | 1985 | 4 | 12.4 | -5.8 | 18.2 | 0 | -4.3 | 9.38 | 5 0,8
10 | 1 | 1985 | 5 | 12.4 | -5.8 | 18.2 | 0 | -5 | 9.38 | 0 0,8
10 | 1 | 1985 | 6 | 12.4 | -5.8 | 18.2 | 0 | -5.4 | 9.38 | 7 0,8
10 | 1 | 1985 | 7 | 12.4 | -5.8 | 18.2 | 0 | -5.8 | 9.38 | 9 0,8
10 | 1 | 1985 | 8 | 12.4 | -5.8 | 18.2 | 31.9 | -4.4 | 9.38 | 6 0,8
10 | 1 | 1985 | 9 | 12.4 | -5.8 | 18.2 | 126 | -0.8 | 9.38 | 0.8
10 | 1 | 1985 | 10 | 12.4 | -5.8 | 18.2 | 209.2 | 2.7 | 9.38 | 0.8
10 | 1 | 1985 | 11 | 12.4 | -5.8 | 18.2 | 270.6 | 5.4 | 9.38 | 0.8
10 | 1 | 1985 | 12 | 12.4 | -5.8 | 18.2 | 303.6 | 7.8 | 9.38 | 0.8
10 | 1 | 1985 | 13 | 12.4 | -5.8 | 18.2 | 304.2 | 10 | 9.38 | 0.8
10 | 1 | 1985 | 14 | 12.4 | -5.8 | 18.2 | 272.5 | 12 | 9.38 | 0.8
10 | 1 | 1985 | 15 | 12.4 | -5.8 | 18.2 | 212 | 12 | 9.38 | 0.8
10 | 1 | 1985 | 16 | 12.4 | -5.8 | 18.2 | 129.5 | 11.3 | 9.38 | 0.8
10 | 1 | 1985 | 17 | 12.4 | -5.8 | 18.2 | 35.1 | 9.8 | 9.38 | 0.8
10 | 1 | 1985 | 18 | 12.4 | -5.8 | 18.2 | 0 | 7.6 | 9.38 | 0.8
10 | 1 | 1985 | 19 | 12.4 | -5.8 | 18.2 | 0 | 6 | 9.38 | 0.8
10 | 1 | 1985 | 20 | 12.4 | -5.8 | 18.2 | 0 | 4.2 | 9.38 | 0.8
10 | 1 | 1985 | 21 | 12.4 | -5.8 | 18.2 | 0 | 2.8 | 9.38 | 0.8
10 | 1 | 1985 | 22 | 12.4 | -5.8 | 18.2 | 0 | 1.5 | 9.38 | 0.8
10 | 1 | 1985 | 23 | 12.4 | -5.8 | 18.2 | 0 | 0.5 | 9.38 | 0.8
10 | 1 | 1985 | 24 | 12.4 | -5.8 | 18.2 | 0 | -0.6 | 9.38 | 0.8
11 | 1 | 1985 | 1 | 12.6 | -6 | 18.6 | 0 | -1.6 | 9.39 | 4 0,6
11 | 1 | 1985 | 2 | 12.6 | -6 | 18.6 | 0 | -2.5 | 9.39 | 8 0,6
11 | 1 | 1985 | 3 | 12.6 | -6 | 18.6 | 0 | -3.5 | 9.39 | 4 0,6
11 | 1 | 1985 | 4 | 12.6 | -6 | 18.6 | 0 | -4.4 | 9.39 | 9 0,6
11 | 1 | 1985 | 5 | 12.6 | -6 | 18.6 | 0 | -5.2 | 9.39 | 8 0,6
11 | 1 | 1985 | 6 | 12.6 | -6 | 18.6 | 0 | -5.6 | 9.39 | 1 0,6
11 | 1 | 1985 | 7 | 12.6 | -6 | 18.6 | 0 | -6 | 9.39 | 3 0,6
11 | 1 | 1985 | 8 | 12.6 | -6 | 18.6 | 50.9 | -4.5 | 9.39 | 4 0,6
11 | 1 | 1985 | 9 | 12.6 | -6 | 18.6 | 200.4 | -0.9 | 9.39 | 0.6
11 | 1 | 1985 | 10 | 12.6 | -6 | 18.6 | 332.6 | 2.6 | 9.39 | 0.6
11 | 1 | 1985 | 11 | 12.6 | -6 | 18.6 | 430.4 | 5.4 | 9.39 | 0.6
11 | 1 | 1985 | 12 | 12.6 | -6 | 18.6 | 483 | 7.8 | 9.39 | 0.6
11 | 1 | 1985 | 13 | 12.6 | -6 | 18.6 | 484.4 | 10.2 | 9.39 | 0.6
11 | 1 | 1985 | 14 | 12.6 | -6 | 18.6 | 434.3 | 12.2 | 9.39 | 0.6
11 | 1 | 1985 | 15 | 12.6 | -6 | 18.6 | 338.5 | 12.2 | 9.39 | 0.6
11 | 1 | 1985 | 16 | 12.6 | -6 | 18.6 | 207.8 | 11.4 | 9.39 | 0.6
11 | 1 | 1985 | 17 | 12.6 | -6 | 18.6 | 57.6 | 10 | 9.39 | 0.6
11 | 1 | 1985 | 18 | 12.6 | -6 | 18.6 | 0 | 7.7 | 9.39 | 0.6
11 | 1 | 1985 | 19 | 12.6 | -6 | 18.6 | 0 | 6 | 9.39 | 0.6
11 | 1 | 1985 | 20 | 12.6 | -6 | 18.6 | 0 | 4.2 | 9.39 | 0.6
11 | 1 | 1985 | 21 | 12.6 | -6 | 18.6 | 0 | 2.8 | 9.39 | 0.6
11 | 1 | 1985 | 22 | 12.6 | -6 | 18.6 | 0 | 1.5 | 9.39 | 0.6
11 | 1 | 1985 | 23 | 12.6 | -6 | 18.6 | 0 | 0.4 | 9.39 | 0.6
11 | 1 | 1985 | 24 | 12.6 | -6 | 18.6 | 0 | -0.7 | 9.39 | 0.6
12 | 1 | 1985 | 1 | 11 | -4.4 | 15.4 | 0 | -0.7 | 9.4 | 0.6
12 | 1 | 1985 | 2 | 11 | -4.4 | 15.4 | 0 | -1.5 | 9.4 | 2 0,6
12 | 1 | 1985 | 3 | 11 | -4.4 | 15.4 | 0 | -2.3 | 9.4 | 2 0,6
12 | 1 | 1985 | 4 | 11 | -4.4 | 15.4 | 0 | -3.1 | 9.4 | 3 0,6
12 | 1 | 1985 | 5 | 11 | -4.4 | 15.4 | 0 | -3.8 | 9.4 | 5 0,6
12 | 1 | 1985 | 6 | 11 | -4.4 | 15.4 | 0 | -4.1 | 9.4 | 2 0,6
12 | 1 | 1985 | 7 | 11 | -4.4 | 15.4 | 0 | -4.4 | 9.4 | 9 0,6
12 | 1 | 1985 | 8 | 11 | -4.4 | 15.4 | 51.4 | -3.2 | 9.4 | 0.6
12 | 1 | 1985 | 9 | 11 | -4.4 | 15.4 | 201.7 | -0.1 | 9.4 | 0.6
12 | 1 | 1985 | 10 | 11 | -4.4 | 15.4 | 334.7 | 2.7 | 9.4 | 0.6
12 | 1 | 1985 | 11 | 11 | -4.4 | 15.4 | 433.2 | 5.1 | 9.4 | 0.6
12 | 1 | 1985 | 12 | 11 | -4.4 | 15.4 | 486.4 | 7.1 | 9.4 | 0.6
12 | 1 | 1985 | 13 | 11 | -4.4 | 15.4 | 488.1 | 9 | 9.4 | 0.6
12 | 1 | 1985 | 14 | 11 | -4.4 | 15.4 | 438.1 | 10.7 | 9.4 | 0.6
12 | 1 | 1985 | 15 | 11 | -4.4 | 15.4 | 342.2 | 10.7 | 9.4 | 0.6
12 | 1 | 1985 | 16 | 11 | -4.4 | 15.4 | 211.1 | 10 | 9.4 | 0.6
12 | 1 | 1985 | 17 | 11 | -4.4 | 15.4 | 59.9 | 8.8 | 9.4 | 0.6
12 | 1 | 1985 | 18 | 11 | -4.4 | 15.4 | 0 | 6.9 | 9.4 | 0.6
12 | 1 | 1985 | 19 | 11 | -4.4 | 15.4 | 0 | 5.5 | 9.4 | 0.6
12 | 1 | 1985 | 20 | 11 | -4.4 | 15.4 | 0 | 4.1 | 9.4 | 0.6
12 | 1 | 1985 | 21 | 11 | -4.4 | 15.4 | 0 | 2.9 | 9.4 | 0.6
12 | 1 | 1985 | 22 | 11 | -4.4 | 15.4 | 0 | 1.8 | 9.4 | 0.6
12 | 1 | 1985 | 23 | 11 | -4.4 | 15.4 | 0 | 0.9 | 9.4 | 0.6
12 | 1 | 1985 | 24 | 11 | -4.4 | 15.4 | 0 | 0 | 9.4 | 0.6
13 | 1 | 1985 | 1 | 10.6 | -6 | 16.6 | 0 | -2 | 9.41 | 4 1,1
13 | 1 | 1985 | 2 | 10.6 | -6 | 16.6 | 0 | -2.9 | 9.41 | 7 1,1
13 | 1 | 1985 | 3 | 10.6 | -6 | 16.6 | 0 | -3.7 | 9.41 | 0 1,1
13 | 1 | 1985 | 4 | 10.6 | -6 | 16.6 | 0 | -4.6 | 9.41 | 4 1,1
13 | 1 | 1985 | 5 | 10.6 | -6 | 16.6 | 0 | -5.3 | 9.41 | 3 1,1
13 | 1 | 1985 | 6 | 10.6 | -6 | 16.6 | 0 | -5.6 | 9.41 | 2 1,1
13 | 1 | 1985 | 7 | 10.6 | -6 | 16.6 | 0 | -6 | 9.41 | 3 1,1
13 | 1 | 1985 | 8 | 10.6 | -6 | 16.6 | 50.6 | -4.7 | 9.41 | 0 1,1
13 | 1 | 1985 | 9 | 10.6 | -6 | 16.6 | 197.7 | -1.4 | 9.41 | 1.1
13 | 1 | 1985 | 10 | 10.6 | -6 | 16.6 | 327.8 | 1.7 | 9.41 | 1.1
13 | 1 | 1985 | 11 | 10.6 | -6 | 16.6 | 424.3 | 4.2 | 9.41 | 1.1
13 | 1 | 1985 | 12 | 10.6 | -6 | 16.6 | 476.6 | 6.3 | 9.41 | 1.1
13 | 1 | 1985 | 13 | 10.6 | -6 | 16.6 | 478.6 | 8.4 | 9.41 | 1.1
13 | 1 | 1985 | 14 | 10.6 | -6 | 16.6 | 430.1 | 10.2 | 9.41 | 1.1
13 | 1 | 1985 | 15 | 10.6 | -6 | 16.6 | 336.6 | 10.3 | 9.41 | 1.1
13 | 1 | 1985 | 16 | 10.6 | -6 | 16.6 | 208.6 | 9.6 | 9.41 | 1.1
13 | 1 | 1985 | 17 | 10.6 | -6 | 16.6 | 60.5 | 8.2 | 9.41 | 1.1
13 | 1 | 1985 | 18 | 10.6 | -6 | 16.6 | 0 | 6.2 | 9.41 | 1.1
13 | 1 | 1985 | 19 | 10.6 | -6 | 16.6 | 0 | 4.7 | 9.41 | 1.1
13 | 1 | 1985 | 20 | 10.6 | -6 | 16.6 | 0 | 3.1 | 9.41 | 1.1
13 | 1 | 1985 | 21 | 10.6 | -6 | 16.6 | 0 | 1.9 | 9.41 | 1.1
13 | 1 | 1985 | 22 | 10.6 | -6 | 16.6 | 0 | 0.7 | 9.41 | 1.1
13 | 1 | 1985 | 23 | 10.6 | -6 | 16.6 | 0 | -0.3 | 9.41 | 7 1,1
13 | 1 | 1985 | 24 | 10.6 | -6 | 16.6 | 0 | -1.2 | 9.41 | 3 1,1
14 | 1 | 1985 | 1 | 10.4 | -6.2 | 16.6 | 0 | -2.2 | 9.43 | 9 3,3
14 | 1 | 1985 | 2 | 10.4 | -6.2 | 16.6 | 0 | -3.1 | 9.43 | 0 3,3
14 | 1 | 1985 | 3 | 10.4 | -6.2 | 16.6 | 0 | -3.9 | 9.43 | 2 3,3
14 | 1 | 1985 | 4 | 10.4 | -6.2 | 16.6 | 0 | -4.8 | 9.43 | 4 3,3
14 | 1 | 1985 | 5 | 10.4 | -6.2 | 16.6 | 0 | -5.5 | 9.43 | 1 3,3
14 | 1 | 1985 | 6 | 10.4 | -6.2 | 16.6 | 0 | -5.8 | 9.43 | 9 3,3
14 | 1 | 1985 | 7 | 10.4 | -6.2 | 16.6 | 0 | -6.2 | 9.43 | 9 3,3
14 | 1 | 1985 | 8 | 10.4 | -6.2 | 16.6 | 47.5 | -4.9 | 9.43 | 8 3,3
14 | 1 | 1985 | 9 | 10.4 | -6.2 | 16.6 | 184.6 | -1.6 | 9.43 | 3.3
14 | 1 | 1985 | 10 | 10.4 | -6.2 | 16.6 | 305.9 | 1.5 | 9.43 | 3.3
14 | 1 | 1985 | 11 | 10.4 | -6.2 | 16.6 | 396.1 | 4 | 9.43 | 3.3
14 | 1 | 1985 | 12 | 10.4 | -6.2 | 16.6 | 445.1 | 6.1 | 9.43 | 3.3
14 | 1 | 1985 | 13 | 10.4 | -6.2 | 16.6 | 447.2 | 8.2 | 9.43 | 3.3
14 | 1 | 1985 | 14 | 10.4 | -6.2 | 16.6 | 402.3 | 10 | 9.43 | 3.3
14 | 1 | 1985 | 15 | 10.4 | -6.2 | 16.6 | 315.5 | 10.1 | 9.43 | 3.3
14 | 1 | 1985 | 16 | 10.4 | -6.2 | 16.6 | 196.5 | 9.4 | 9.43 | 3.3
14 | 1 | 1985 | 17 | 10.4 | -6.2 | 16.6 | 58.3 | 8 | 9.43 | 3.3
14 | 1 | 1985 | 18 | 10.4 | -6.2 | 16.6 | 0 | 6 | 9.43 | 3.3
14 | 1 | 1985 | 19 | 10.4 | -6.2 | 16.6 | 0 | 4.5 | 9.43 | 3.3
14 | 1 | 1985 | 20 | 10.4 | -6.2 | 16.6 | 0 | 2.9 | 9.43 | 0 3,3
14 | 1 | 1985 | 21 | 10.4 | -6.2 | 16.6 | 0 | 1.7 | 9.43 | 1 3,3
14 | 1 | 1985 | 22 | 10.4 | -6.2 | 16.6 | 0 | 0.5 | 9.43 | 1 3,3
14 | 1 | 1985 | 23 | 10.4 | -6.2 | 16.6 | 0 | -0.4 | 9.43 | 4 3,3
14 | 1 | 1985 | 24 | 10.4 | -6.2 | 16.6 | 0 | -1.4 | 9.43 | 9 3,3
15 | 1 | 1985 | 1 | 6 | -5.4 | 11.4 | 0 | -2.7 | 9.44 | 4 2,8
15 | 1 | 1985 | 2 | 6 | -5.4 | 11.4 | 0 | -3.2 | 9.44 | 8 2,8
15 | 1 | 1985 | 3 | 6 | -5.4 | 11.4 | 0 | -3.8 | 9.44 | 3 2,8
15 | 1 | 1985 | 4 | 6 | -5.4 | 11.4 | 0 | -4.4 | 9.44 | 7 2,8
15 | 1 | 1985 | 5 | 6 | -5.4 | 11.4 | 0 | -4.9 | 9.44 | 9 2,8
15 | 1 | 1985 | 6 | 6 | -5.4 | 11.4 | 0 | -5.1 | 9.44 | 5 2,8
15 | 1 | 1985 | 7 | 6 | -5.4 | 11.4 | 0 | -5.4 | 9.44 | 9 2,8
15 | 1 | 1985 | 8 | 6 | -5.4 | 11.4 | 22 | -4.5 | 9.44 | 5 2,8
15 | 1 | 1985 | 9 | 6 | -5.4 | 11.4 | 84.9 | -2.3 | 9.44 | 7 2,8
15 | 1 | 1985 | 10 | 6 | -5.4 | 11.4 | 140.6 | -0.1 | 9.44 | 2.8
15 | 1 | 1985 | 11 | 6 | -5.4 | 11.4 | 182 | 1.6 | 9.44 | 2.8
15 | 1 | 1985 | 12 | 6 | -5.4 | 11.4 | 204.6 | 3.1 | 9.44 | 2.8
15 | 1 | 1985 | 13 | 6 | -5.4 | 11.4 | 205.7 | 4.5 | 9.44 | 2.8
15 | 1 | 1985 | 14 | 6 | -5.4 | 11.4 | 185.3 | 5.7 | 9.44 | 2.8
15 | 1 | 1985 | 15 | 6 | -5.4 | 11.4 | 145.6 | 5.8 | 9.44 | 2.8
15 | 1 | 1985 | 16 | 6 | -5.4 | 11.4 | 91.1 | 5.3 | 9.44 | 2.8
15 | 1 | 1985 | 17 | 6 | -5.4 | 11.4 | 27.6 | 4.4 | 9.44 | 2.8
15 | 1 | 1985 | 18 | 6 | -5.4 | 11.4 | 0 | 3 | 9.44 | 4 2,8
15 | 1 | 1985 | 19 | 6 | -5.4 | 11.4 | 0 | 2 | 9.44 | 9 2,8
15 | 1 | 1985 | 20 | 6 | -5.4 | 11.4 | 0 | 0.9 | 9.44 | 6 2,8
15 | 1 | 1985 | 21 | 6 | -5.4 | 11.4 | 0 | 0 | 9.44 | 8 2,8
15 | 1 | 1985 | 22 | 6 | -5.4 | 11.4 | 0 | -0.8 | 9.44 | 8 2,8
15 | 1 | 1985 | 23 | 6 | -5.4 | 11.4 | 0 | -1.4 | 9.44 | 4 2,8
15 | 1 | 1985 | 24 | 6 | -5.4 | 11.4 | 0 | -2.1 | 9.44 | 1 2,8
16 | 1 | 1985 | 1 | 9.7 | -7.5 | 17.2 | 0 | -3.4 | 9.45 | 2 1,4
16 | 1 | 1985 | 2 | 9.7 | -7.5 | 17.2 | 0 | -4.2 | 9.45 | 1 1,4
16 | 1 | 1985 | 3 | 9.7 | -7.5 | 17.2 | 0 | -5.1 | 9.45 | 6 1,4
16 | 1 | 1985 | 4 | 9.7 | -7.5 | 17.2 | 0 | -6 | 9.45 | 1 1,4
16 | 1 | 1985 | 5 | 9.7 | -7.5 | 17.2 | 0 | -6.8 | 9.45 | 2 1,4
16 | 1 | 1985 | 6 | 9.7 | -7.5 | 17.2 | 0 | -7.1 | 9.45 | 9 1,4
16 | 1 | 1985 | 7 | 9.7 | -7.5 | 17.2 | 0 | -7.5 | 9.45 | 1 1,4
16 | 1 | 1985 | 8 | 9.7 | -7.5 | 17.2 | 52.2 | -6.2 | 9.45 | 5 1,4
16 | 1 | 1985 | 9 | 9.7 | -7.5 | 17.2 | 200.3 | -2.8 | 9.45 | 1.4
16 | 1 | 1985 | 10 | 9.7 | -7.5 | 17.2 | 331.3 | 0.4 | 9.45 | 1.4
16 | 1 | 1985 | 11 | 9.7 | -7.5 | 17.2 | 428.8 | 3 | 9.45 | 1.4
16 | 1 | 1985 | 12 | 9.7 | -7.5 | 17.2 | 482.2 | 5.3 | 9.45 | 1.4
16 | 1 | 1985 | 13 | 9.7 | -7.5 | 17.2 | 485.1 | 7.4 | 9.45 | 1.4
16 | 1 | 1985 | 14 | 9.7 | -7.5 | 17.2 | 437.3 | 9.3 | 9.45 | 1.4
16 | 1 | 1985 | 15 | 9.7 | -7.5 | 17.2 | 344.3 | 9.4 | 9.45 | 1.4
16 | 1 | 1985 | 16 | 9.7 | -7.5 | 17.2 | 216.4 | 8.6 | 9.45 | 1.4
16 | 1 | 1985 | 17 | 9.7 | -7.5 | 17.2 | 67.3 | 7.3 | 9.45 | 1.4
16 | 1 | 1985 | 18 | 9.7 | -7.5 | 17.2 | 0 | 5.1 | 9.45 | 1.4
16 | 1 | 1985 | 19 | 9.7 | -7.5 | 17.2 | 0 | 3.6 | 9.45 | 1.4
16 | 1 | 1985 | 20 | 9.7 | -7.5 | 17.2 | 0 | 2 | 9.45 | 1.4
16 | 1 | 1985 | 21 | 9.7 | -7.5 | 17.2 | 0 | 0.7 | 9.45 | 1 1,4
16 | 1 | 1985 | 22 | 9.7 | -7.5 | 17.2 | 0 | -0.5 | 9.45 | 8 1,4
16 | 1 | 1985 | 23 | 9.7 | -7.5 | 17.2 | 0 | -1.5 | 9.45 | 5 1,4
16 | 1 | 1985 | 24 | 9.7 | -7.5 | 17.2 | 0 | -2.6 | 9.45 | 8 1,4
17 | 1 | 1985 | 1 | 11.6 | -1 | 12.6 | 0 | 2 | 9.46 | 0.7
17 | 1 | 1985 | 2 | 11.6 | -1 | 12.6 | 0 | 1.4 | 9.46 | 0.7
17 | 1 | 1985 | 3 | 11.6 | -1 | 12.6 | 0 | 0.7 | 9.46 | 0.7
17 | 1 | 1985 | 4 | 11.6 | -1 | 12.6 | 0 | 0.1 | 9.46 | 0.7
17 | 1 | 1985 | 5 | 11.6 | -1 | 12.6 | 0 | -0.5 | 9.46 | 0.7
17 | 1 | 1985 | 6 | 11.6 | -1 | 12.6 | 0 | -0.7 | 9.46 | 0.7
17 | 1 | 1985 | 7 | 11.6 | -1 | 12.6 | 0 | -1 | 9.46 | 0.7
17 | 1 | 1985 | 8 | 11.6 | -1 | 12.6 | 18 | -0.1 | 9.46 | 0.7
17 | 1 | 1985 | 9 | 11.6 | -1 | 12.6 | 68.5 | 2.5 | 9.46 | 0.7
17 | 1 | 1985 | 10 | 11.6 | -1 | 12.6 | 113.1 | 4.8 | 9.46 | 0.7
17 | 1 | 1985 | 11 | 11.6 | -1 | 12.6 | 146.4 | 6.7 | 9.46 | 0.7
17 | 1 | 1985 | 12 | 11.6 | -1 | 12.6 | 164.7 | 8.3 | 9.46 | 0.7
17 | 1 | 1985 | 13 | 11.6 | -1 | 12.6 | 165.8 | 9.9 | 9.46 | 0.7
17 | 1 | 1985 | 14 | 11.6 | -1 | 12.6 | 149.6 | 11.3 | 9.46 | 0.7
17 | 1 | 1985 | 15 | 11.6 | -1 | 12.6 | 118 | 11.3 | 9.46 | 0.7
17 | 1 | 1985 | 16 | 11.6 | -1 | 12.6 | 74.5 | 10.8 | 9.46 | 0.7
17 | 1 | 1985 | 17 | 11.6 | -1 | 12.6 | 23.8 | 9.8 | 9.46 | 0.7
17 | 1 | 1985 | 18 | 11.6 | -1 | 12.6 | 0 | 8.2 | 9.46 | 0.7
17 | 1 | 1985 | 19 | 11.6 | -1 | 12.6 | 0 | 7.1 | 9.46 | 0.7
17 | 1 | 1985 | 20 | 11.6 | -1 | 12.6 | 0 | 5.9 | 9.46 | 0.7
17 | 1 | 1985 | 21 | 11.6 | -1 | 12.6 | 0 | 5 | 9.46 | 0.7
17 | 1 | 1985 | 22 | 11.6 | -1 | 12.6 | 0 | 4.1 | 9.46 | 0.7
17 | 1 | 1985 | 23 | 11.6 | -1 | 12.6 | 0 | 3.4 | 9.46 | 0.7
17 | 1 | 1985 | 24 | 11.6 | -1 | 12.6 | 0 | 2.6 | 9.46 | 0.7
18 | 1 | 1985 | 1 | 17.2 | 0.6 | 16.6 | 0 | 4.6 | 9.48 | 3.1
18 | 1 | 1985 | 2 | 17.2 | 0.6 | 16.6 | 0 | 3.7 | 9.48 | 4 3,1
18 | 1 | 1985 | 3 | 17.2 | 0.6 | 16.6 | 0 | 2.9 | 9.48 | 0 3,1
18 | 1 | 1985 | 4 | 17.2 | 0.6 | 16.6 | 0 | 2 | 9.48 | 7 3,1
18 | 1 | 1985 | 5 | 17.2 | 0.6 | 16.6 | 0 | 1.3 | 9.48 | 3 3,1
18 | 1 | 1985 | 6 | 17.2 | 0.6 | 16.6 | 0 | 1 | 9.48 | 4 3,1
18 | 1 | 1985 | 7 | 17.2 | 0.6 | 16.6 | 0 | 0.6 | 9.48 | 3 3,1
18 | 1 | 1985 | 8 | 17.2 | 0.6 | 16.6 | 39.6 | 1.8 | 9.48 | 2 3,1
18 | 1 | 1985 | 9 | 17.2 | 0.6 | 16.6 | 149.4 | 5.1 | 9.48 | 3.1
18 | 1 | 1985 | 10 | 17.2 | 0.6 | 16.6 | 246.5 | 8.2 | 9.48 | 3.1
18 | 1 | 1985 | 11 | 17.2 | 0.6 | 16.6 | 319 | 10.7 | 9.48 | 3.1
18 | 1 | 1985 | 12 | 17.2 | 0.6 | 16.6 | 358.9 | 12.9 | 9.48 | 3.1
18 | 1 | 1985 | 13 | 17.2 | 0.6 | 16.6 | 361.5 | 15 | 9.48 | 3.1
18 | 1 | 1985 | 14 | 17.2 | 0.6 | 16.6 | 326.5 | 16.8 | 9.48 | 3.1
18 | 1 | 1985 | 15 | 17.2 | 0.6 | 16.6 | 258 | 16.9 | 9.48 | 3.1
18 | 1 | 1985 | 16 | 17.2 | 0.6 | 16.6 | 163.7 | 16.2 | 9.48 | 3.1
18 | 1 | 1985 | 17 | 17.2 | 0.6 | 16.6 | 53.5 | 14.8 | 9.48 | 3.1
18 | 1 | 1985 | 18 | 17.2 | 0.6 | 16.6 | 0 | 12.8 | 9.48 | 3.1
18 | 1 | 1985 | 19 | 17.2 | 0.6 | 16.6 | 0 | 11.3 | 9.48 | 3.1
18 | 1 | 1985 | 20 | 17.2 | 0.6 | 16.6 | 0 | 9.7 | 9.48 | 3.1
18 | 1 | 1985 | 21 | 17.2 | 0.6 | 16.6 | 0 | 8.5 | 9.48 | 3.1
18 | 1 | 1985 | 22 | 17.2 | 0.6 | 16.6 | 0 | 7.3 | 9.48 | 3.1
18 | 1 | 1985 | 23 | 17.2 | 0.6 | 16.6 | 0 | 6.4 | 9.48 | 3.1
18 | 1 | 1985 | 24 | 17.2 | 0.6 | 16.6 | 0 | 5.4 | 9.48 | 3.1
19 | 1 | 1985 | 1 | 13 | -1.2 | 14.2 | 0 | 2.2 | 9.49 | 0.5
19 | 1 | 1985 | 2 | 13 | -1.2 | 14.2 | 0 | 1.5 | 9.49 | 0.5
19 | 1 | 1985 | 3 | 13 | -1.2 | 14.2 | 0 | 0.8 | 9.49 | 0.5
19 | 1 | 1985 | 4 | 13 | -1.2 | 14.2 | 0 | 0 | 9.49 | 0.5
19 | 1 | 1985 | 5 | 13 | -1.2 | 14.2 | 0 | -0.6 | 9.49 | 0.5
19 | 1 | 1985 | 6 | 13 | -1.2 | 14.2 | 0 | -0.9 | 9.49 | 0.5
19 | 1 | 1985 | 7 | 13 | -1.2 | 14.2 | 0 | -1.2 | 9.49 | 0.5
19 | 1 | 1985 | 8 | 13 | -1.2 | 14.2 | 27.9 | -0.2 | 9.49 | 0.5
19 | 1 | 1985 | 9 | 13 | -1.2 | 14.2 | 104.3 | 2.7 | 9.49 | 0.5
19 | 1 | 1985 | 10 | 13 | -1.2 | 14.2 | 171.9 | 5.3 | 9.49 | 0.5
19 | 1 | 1985 | 11 | 13 | -1.2 | 14.2 | 222.4 | 7.5 | 9.49 | 0.5
19 | 1 | 1985 | 12 | 13 | -1.2 | 14.2 | 250.2 | 9.3 | 9.49 | 0.5
19 | 1 | 1985 | 13 | 13 | -1.2 | 14.2 | 252.1 | 11.1 | 9.49 | 0.5
19 | 1 | 1985 | 14 | 13 | -1.2 | 14.2 | 228 | 12.7 | 9.49 | 0.5
19 | 1 | 1985 | 15 | 13 | -1.2 | 14.2 | 180.5 | 12.7 | 9.49 | 0.5
19 | 1 | 1985 | 16 | 13 | -1.2 | 14.2 | 115 | 12.1 | 9.49 | 0.5
19 | 1 | 1985 | 17 | 13 | -1.2 | 14.2 | 38.5 | 11 | 9.49 | 0.5
19 | 1 | 1985 | 18 | 13 | -1.2 | 14.2 | 0 | 9.2 | 9.49 | 0.5
19 | 1 | 1985 | 19 | 13 | -1.2 | 14.2 | 0 | 8 | 9.49 | 0.5
19 | 1 | 1985 | 20 | 13 | -1.2 | 14.2 | 0 | 6.6 | 9.49 | 0.5
19 | 1 | 1985 | 21 | 13 | -1.2 | 14.2 | 0 | 5.5 | 9.49 | 0.5
19 | 1 | 1985 | 22 | 13 | -1.2 | 14.2 | 0 | 4.5 | 9.49 | 0.5
19 | 1 | 1985 | 23 | 13 | -1.2 | 14.2 | 0 | 3.7 | 9.49 | 0.5
19 | 1 | 1985 | 24 | 13 | -1.2 | 14.2 | 0 | 2.9 | 9.49 | 0.5
20 | 1 | 1985 | 1 | 21 | 3.6 | 17.4 | 0 | 7.8 | 9.5 | 0.6
20 | 1 | 1985 | 2 | 21 | 3.6 | 17.4 | 0 | 6.9 | 9.5 | 0.6
20 | 1 | 1985 | 3 | 21 | 3.6 | 17.4 | 0 | 6 | 9.5 | 0.6
20 | 1 | 1985 | 4 | 21 | 3.6 | 17.4 | 0 | 5.1 | 9.5 | 0.6
20 | 1 | 1985 | 5 | 21 | 3.6 | 17.4 | 0 | 4.3 | 9.5 | 0.6
20 | 1 | 1985 | 6 | 21 | 3.6 | 17.4 | 0 | 4 | 9.5 | 0.6
20 | 1 | 1985 | 7 | 21 | 3.6 | 17.4 | 0 | 3.6 | 9.5 | 0.6
20 | 1 | 1985 | 8 | 21 | 3.6 | 17.4 | 30.6 | 4.9 | 9.5 | 0.6
20 | 1 | 1985 | 9 | 21 | 3.6 | 17.4 | 113.2 | 8.3 | 9.5 | 0.6
20 | 1 | 1985 | 10 | 21 | 3.6 | 17.4 | 186.3 | 11.6 | 9.5 | 0.6
20 | 1 | 1985 | 11 | 21 | 3.6 | 17.4 | 240.9 | 14.2 | 9.5 | 0.6
20 | 1 | 1985 | 12 | 21 | 3.6 | 17.4 | 271.1 | 16.5 | 9.5 | 0.6
20 | 1 | 1985 | 13 | 21 | 3.6 | 17.4 | 273.4 | 18.7 | 9.5 | 0.6
20 | 1 | 1985 | 14 | 21 | 3.6 | 17.4 | 247.4 | 20.6 | 9.5 | 0.6
20 | 1 | 1985 | 15 | 21 | 3.6 | 17.4 | 196.3 | 20.7 | 9.5 | 0.6
20 | 1 | 1985 | 16 | 21 | 3.6 | 17.4 | 125.6 | 19.9 | 9.5 | 0.6
20 | 1 | 1985 | 17 | 21 | 3.6 | 17.4 | 43 | 18.5 | 9.5 | 0.6
20 | 1 | 1985 | 18 | 21 | 3.6 | 17.4 | 0 | 16.3 | 9.5 | 0.6
20 | 1 | 1985 | 19 | 21 | 3.6 | 17.4 | 0 | 14.8 | 9.5 | 0.6
20 | 1 | 1985 | 20 | 21 | 3.6 | 17.4 | 0 | 13.2 | 9.5 | 0.6
20 | 1 | 1985 | 21 | 21 | 3.6 | 17.4 | 0 | 11.9 | 9.5 | 0.6
20 | 1 | 1985 | 22 | 21 | 3.6 | 17.4 | 0 | 10.6 | 9.5 | 0.6
20 | 1 | 1985 | 23 | 21 | 3.6 | 17.4 | 0 | 9.6 | 9.5 | 0.6
20 | 1 | 1985 | 24 | 21 | 3.6 | 17.4 | 0 | 8.6 | 9.5 | 0.6
21 | 1 | 1985 | 1 | 21.2 | 5.6 | 15.6 | 0 | 9.4 | 9.52 | 0.7
21 | 1 | 1985 | 2 | 21.2 | 5.6 | 15.6 | 0 | 8.6 | 9.52 | 0.7
21 | 1 | 1985 | 3 | 21.2 | 5.6 | 15.6 | 0 | 7.7 | 9.52 | 0.7
21 | 1 | 1985 | 4 | 21.2 | 5.6 | 15.6 | 0 | 6.9 | 9.52 | 0.7
21 | 1 | 1985 | 5 | 21.2 | 5.6 | 15.6 | 0 | 6.3 | 9.52 | 0.7
21 | 1 | 1985 | 6 | 21.2 | 5.6 | 15.6 | 0 | 6 | 9.52 | 0.7
21 | 1 | 1985 | 7 | 21.2 | 5.6 | 15.6 | 0 | 5.6 | 9.52 | 0.7
21 | 1 | 1985 | 8 | 21.2 | 5.6 | 15.6 | 33.9 | 6.7 | 9.52 | 0.7
21 | 1 | 1985 | 9 | 21.2 | 5.6 | 15.6 | 124 | 9.8 | 9.52 | 0.7
21 | 1 | 1985 | 10 | 21.2 | 5.6 | 15.6 | 203.6 | 12.8 | 9.52 | 0.7
21 | 1 | 1985 | 11 | 21.2 | 5.6 | 15.6 | 263.2 | 15.1 | 9.52 | 0.7
21 | 1 | 1985 | 12 | 21.2 | 5.6 | 15.6 | 296.2 | 17.1 | 9.52 | 0.7
21 | 1 | 1985 | 13 | 21.2 | 5.6 | 15.6 | 298.8 | 19.1 | 9.52 | 0.7
21 | 1 | 1985 | 14 | 21.2 | 5.6 | 15.6 | 270.7 | 20.8 | 9.52 | 0.7
21 | 1 | 1985 | 15 | 21.2 | 5.6 | 15.6 | 215.1 | 20.9 | 9.52 | 0.7
21 | 1 | 1985 | 16 | 21.2 | 5.6 | 15.6 | 138.3 | 20.2 | 9.52 | 0.7
21 | 1 | 1985 | 17 | 21.2 | 5.6 | 15.6 | 48.4 | 19 | 9.52 | 0.7
21 | 1 | 1985 | 18 | 21.2 | 5.6 | 15.6 | 0 | 17 | 9.52 | 0.7
21 | 1 | 1985 | 19 | 21.2 | 5.6 | 15.6 | 0 | 15.7 | 9.52 | 0.7
21 | 1 | 1985 | 20 | 21.2 | 5.6 | 15.6 | 0 | 14.2 | 9.52 | 0.7
21 | 1 | 1985 | 21 | 21.2 | 5.6 | 15.6 | 0 | 13 | 9.52 | 0.7
21 | 1 | 1985 | 22 | 21.2 | 5.6 | 15.6 | 0 | 11.9 | 9.52 | 0.7
21 | 1 | 1985 | 23 | 21.2 | 5.6 | 15.6 | 0 | 11 | 9.52 | 0.7
21 | 1 | 1985 | 24 | 21.2 | 5.6 | 15.6 | 0 | 10.1 | 9.52 | 0.7
22 | 1 | 1985 | 1 | 20.4 | 5 | 15.4 | 0 | 8.7 | 9.53 | 0.7
22 | 1 | 1985 | 2 | 20.4 | 5 | 15.4 | 0 | 7.9 | 9.53 | 0.7
22 | 1 | 1985 | 3 | 20.4 | 5 | 15.4 | 0 | 7.1 | 9.53 | 0.7
22 | 1 | 1985 | 4 | 20.4 | 5 | 15.4 | 0 | 6.3 | 9.53 | 0.7
22 | 1 | 1985 | 5 | 20.4 | 5 | 15.4 | 0 | 5.7 | 9.53 | 0.7
22 | 1 | 1985 | 6 | 20.4 | 5 | 15.4 | 0 | 5.3 | 9.53 | 0.7
22 | 1 | 1985 | 7 | 20.4 | 5 | 15.4 | 0 | 5 | 9.53 | 0.7
22 | 1 | 1985 | 8 | 20.4 | 5 | 15.4 | 43.2 | 6.1 | 9.53 | 0.7
22 | 1 | 1985 | 9 | 20.4 | 5 | 15.4 | 156.3 | 9.2 | 9.53 | 0.7
22 | 1 | 1985 | 10 | 20.4 | 5 | 15.4 | 256.1 | 12.1 | 9.53 | 0.7
22 | 1 | 1985 | 11 | 20.4 | 5 | 15.4 | 331 | 14.4 | 9.53 | 0.7
22 | 1 | 1985 | 12 | 20.4 | 5 | 15.4 | 372.6 | 16.4 | 9.53 | 0.7
22 | 1 | 1985 | 13 | 20.4 | 5 | 15.4 | 376 | 18.3 | 9.53 | 0.7
22 | 1 | 1985 | 14 | 20.4 | 5 | 15.4 | 341 | 20.1 | 9.53 | 0.7
22 | 1 | 1985 | 15 | 20.4 | 5 | 15.4 | 271.5 | 20.1 | 9.53 | 0.7
22 | 1 | 1985 | 16 | 20.4 | 5 | 15.4 | 175.3 | 19.4 | 9.53 | 0.7
22 | 1 | 1985 | 17 | 20.4 | 5 | 15.4 | 62.7 | 18.2 | 9.53 | 0.7
22 | 1 | 1985 | 18 | 20.4 | 5 | 15.4 | 0 | 16.3 | 9.53 | 0.7
22 | 1 | 1985 | 19 | 20.4 | 5 | 15.4 | 0 | 14.9 | 9.53 | 0.7
22 | 1 | 1985 | 20 | 20.4 | 5 | 15.4 | 0 | 13.5 | 9.53 | 0.7
22 | 1 | 1985 | 21 | 20.4 | 5 | 15.4 | 0 | 12.3 | 9.53 | 0.7
22 | 1 | 1985 | 22 | 20.4 | 5 | 15.4 | 0 | 11.2 | 9.53 | 0.7
22 | 1 | 1985 | 23 | 20.4 | 5 | 15.4 | 0 | 10.4 | 9.53 | 0.7
22 | 1 | 1985 | 24 | 20.4 | 5 | 15.4 | 0 | 9.4 | 9.53 | 0.7
23 | 1 | 1985 | 1 | 20.4 | 5.6 | 14.8 | 0 | 9.2 | 9.55 | 0.7
23 | 1 | 1985 | 2 | 20.4 | 5.6 | 14.8 | 0 | 8.4 | 9.55 | 0.7
23 | 1 | 1985 | 3 | 20.4 | 5.6 | 14.8 | 0 | 7.6 | 9.55 | 0.7
23 | 1 | 1985 | 4 | 20.4 | 5.6 | 14.8 | 0 | 6.9 | 9.55 | 0.7
23 | 1 | 1985 | 5 | 20.4 | 5.6 | 14.8 | 0 | 6.2 | 9.55 | 0.7
23 | 1 | 1985 | 6 | 20.4 | 5.6 | 14.8 | 0 | 5.9 | 9.55 | 0.7
23 | 1 | 1985 | 7 | 20.4 | 5.6 | 14.8 | 0 | 5.6 | 9.55 | 0.7
23 | 1 | 1985 | 8 | 20.4 | 5.6 | 14.8 | 57.2 | 6.6 | 9.55 | 0.7
23 | 1 | 1985 | 9 | 20.4 | 5.6 | 14.8 | 204.8 | 9.6 | 9.55 | 0.7
23 | 1 | 1985 | 10 | 20.4 | 5.6 | 14.8 | 334.9 | 12.4 | 9.55 | 0.7
23 | 1 | 1985 | 11 | 20.4 | 5.6 | 14.8 | 432.6 | 14.6 | 9.55 | 0.7
23 | 1 | 1985 | 12 | 20.4 | 5.6 | 14.8 | 487 | 16.5 | 9.55 | 0.7
23 | 1 | 1985 | 13 | 20.4 | 5.6 | 14.8 | 491.7 | 18.4 | 9.55 | 0.7
23 | 1 | 1985 | 14 | 20.4 | 5.6 | 14.8 | 446.3 | 20.1 | 9.55 | 0.7
23 | 1 | 1985 | 15 | 20.4 | 5.6 | 14.8 | 356 | 20.1 | 9.55 | 0.7
23 | 1 | 1985 | 16 | 20.4 | 5.6 | 14.8 | 230.9 | 19.5 | 9.55 | 0.7
23 | 1 | 1985 | 17 | 20.4 | 5.6 | 14.8 | 84.3 | 18.3 | 9.55 | 0.7
23 | 1 | 1985 | 18 | 20.4 | 5.6 | 14.8 | 0 | 16.4 | 9.55 | 0.7
23 | 1 | 1985 | 19 | 20.4 | 5.6 | 14.8 | 0 | 15.1 | 9.55 | 0.7
23 | 1 | 1985 | 20 | 20.4 | 5.6 | 14.8 | 0 | 13.7 | 9.55 | 0.7
23 | 1 | 1985 | 21 | 20.4 | 5.6 | 14.8 | 0 | 12.6 | 9.55 | 0.7
23 | 1 | 1985 | 22 | 20.4 | 5.6 | 14.8 | 0 | 11.6 | 9.55 | 0.7
23 | 1 | 1985 | 23 | 20.4 | 5.6 | 14.8 | 0 | 10.8 | 9.55 | 0.7
23 | 1 | 1985 | 24 | 20.4 | 5.6 | 14.8 | 0 | 9.9 | 9.55 | 0.7
24 | 1 | 1985 | 1 | 17 | 4 | 13 | 0 | 7.1 | 9.56 | 1.1
24 | 1 | 1985 | 2 | 17 | 4 | 13 | 0 | 6.5 | 9.56 | 1.1
24 | 1 | 1985 | 3 | 17 | 4 | 13 | 0 | 5.8 | 9.56 | 1.1
24 | 1 | 1985 | 4 | 17 | 4 | 13 | 0 | 5.1 | 9.56 | 1.1
24 | 1 | 1985 | 5 | 17 | 4 | 13 | 0 | 4.6 | 9.56 | 1.1
24 | 1 | 1985 | 6 | 17 | 4 | 13 | 0 | 4.3 | 9.56 | 1.1
24 | 1 | 1985 | 7 | 17 | 4 | 13 | 0 | 4 | 9.56 | 1.1
24 | 1 | 1985 | 8 | 17 | 4 | 13 | 22.4 | 4.9 | 9.56 | 1.1
24 | 1 | 1985 | 9 | 17 | 4 | 13 | 79.1 | 7.5 | 9.56 | 1.1
24 | 1 | 1985 | 10 | 17 | 4 | 13 | 129 | 9.9 | 9.56 | 1.1
24 | 1 | 1985 | 11 | 17 | 4 | 13 | 166.6 | 11.9 | 9.56 | 1.1
24 | 1 | 1985 | 12 | 17 | 4 | 13 | 187.5 | 13.6 | 9.56 | 1.1
24 | 1 | 1985 | 13 | 17 | 4 | 13 | 189.4 | 15.2 | 9.56 | 1.1
24 | 1 | 1985 | 14 | 17 | 4 | 13 | 172 | 16.7 | 9.56 | 1.1
24 | 1 | 1985 | 15 | 17 | 4 | 13 | 137.5 | 16.7 | 9.56 | 1.1
24 | 1 | 1985 | 16 | 17 | 4 | 13 | 89.5 | 16.2 | 9.56 | 1.1
24 | 1 | 1985 | 17 | 17 | 4 | 13 | 33.3 | 15.1 | 9.56 | 1.1
24 | 1 | 1985 | 18 | 17 | 4 | 13 | 0 | 13.5 | 9.56 | 1.1
24 | 1 | 1985 | 19 | 17 | 4 | 13 | 0 | 12.4 | 9.56 | 1.1
24 | 1 | 1985 | 20 | 17 | 4 | 13 | 0 | 11.2 | 9.56 | 1.1
24 | 1 | 1985 | 21 | 17 | 4 | 13 | 0 | 10.2 | 9.56 | 1.1
24 | 1 | 1985 | 22 | 17 | 4 | 13 | 0 | 9.3 | 9.56 | 1.1
24 | 1 | 1985 | 23 | 17 | 4 | 13 | 0 | 8.5 | 9.56 | 1.1
24 | 1 | 1985 | 24 | 17 | 4 | 13 | 0 | 7.7 | 9.56 | 1.1
25 | 1 | 1985 | 1 | 18.6 | 1 | 17.6 | 0 | 5.3 | 9.58 | 0.5
25 | 1 | 1985 | 2 | 18.6 | 1 | 17.6 | 0 | 4.4 | 9.58 | 0.5
25 | 1 | 1985 | 3 | 18.6 | 1 | 17.6 | 0 | 3.4 | 9.58 | 0.5
25 | 1 | 1985 | 4 | 18.6 | 1 | 17.6 | 0 | 2.5 | 9.58 | 0.5
25 | 1 | 1985 | 5 | 18.6 | 1 | 17.6 | 0 | 1.8 | 9.58 | 0.5
25 | 1 | 1985 | 6 | 18.6 | 1 | 17.6 | 0 | 1.4 | 9.58 | 0.5
25 | 1 | 1985 | 7 | 18.6 | 1 | 17.6 | 0 | 1 | 9.58 | 0.5
25 | 1 | 1985 | 8 | 18.6 | 1 | 17.6 | 64.3 | 2.2 | 9.58 | 0.5
25 | 1 | 1985 | 9 | 18.6 | 1 | 17.6 | 224.7 | 5.7 | 9.58 | 0.5
25 | 1 | 1985 | 10 | 18.6 | 1 | 17.6 | 365.9 | 9 | 9.58 | 0.5
25 | 1 | 1985 | 11 | 18.6 | 1 | 17.6 | 472 | 11.7 | 9.58 | 0.5
25 | 1 | 1985 | 12 | 18.6 | 1 | 17.6 | 531.3 | 14 | 9.58 | 0.5
25 | 1 | 1985 | 13 | 18.6 | 1 | 17.6 | 536.9 | 16.2 | 9.58 | 0.5
25 | 1 | 1985 | 14 | 18.6 | 1 | 17.6 | 488.1 | 18.2 | 9.58 | 0.5
25 | 1 | 1985 | 15 | 18.6 | 1 | 17.6 | 390.7 | 18.2 | 9.58 | 0.5
25 | 1 | 1985 | 16 | 18.6 | 1 | 17.6 | 255.6 | 17.5 | 9.58 | 0.5
25 | 1 | 1985 | 17 | 18.6 | 1 | 17.6 | 97 | 16.1 | 9.58 | 0.5
25 | 1 | 1985 | 18 | 18.6 | 1 | 17.6 | 0 | 13.9 | 9.58 | 0.5
25 | 1 | 1985 | 19 | 18.6 | 1 | 17.6 | 0 | 12.3 | 9.58 | 0.5
25 | 1 | 1985 | 20 | 18.6 | 1 | 17.6 | 0 | 10.7 | 9.58 | 0.5
25 | 1 | 1985 | 21 | 18.6 | 1 | 17.6 | 0 | 9.4 | 9.58 | 0.5
25 | 1 | 1985 | 22 | 18.6 | 1 | 17.6 | 0 | 8.1 | 9.58 | 0.5
25 | 1 | 1985 | 23 | 18.6 | 1 | 17.6 | 0 | 7.1 | 9.58 | 0.5
25 | 1 | 1985 | 24 | 18.6 | 1 | 17.6 | 0 | 6.1 | 9.58 | 0.5
26 | 1 | 1985 | 1 | 16 | 2 | 14 | 0 | 5.4 | 9.59 | 1.9
26 | 1 | 1985 | 2 | 16 | 2 | 14 | 0 | 4.7 | 9.59 | 1.9
26 | 1 | 1985 | 3 | 16 | 2 | 14 | 0 | 3.9 | 9.59 | 1.9
26 | 1 | 1985 | 4 | 16 | 2 | 14 | 0 | 3.2 | 9.59 | 1.9
26 | 1 | 1985 | 5 | 16 | 2 | 14 | 0 | 2.6 | 9.59 | 1.9
26 | 1 | 1985 | 6 | 16 | 2 | 14 | 0 | 2.3 | 9.59 | 1.9
26 | 1 | 1985 | 7 | 16 | 2 | 14 | 0 | 2 | 9.59 | 5 1,9
26 | 1 | 1985 | 8 | 16 | 2 | 14 | 56.9 | 2.9 | 9.59 | 1.9
26 | 1 | 1985 | 9 | 16 | 2 | 14 | 196.1 | 5.8 | 9.59 | 1.9
26 | 1 | 1985 | 10 | 16 | 2 | 14 | 318.5 | 8.4 | 9.59 | 1.9
26 | 1 | 1985 | 11 | 16 | 2 | 14 | 410.6 | 10.5 | 9.59 | 1.9
26 | 1 | 1985 | 12 | 16 | 2 | 14 | 462.1 | 12.3 | 9.59 | 1.9
26 | 1 | 1985 | 13 | 16 | 2 | 14 | 467.1 | 14.1 | 9.59 | 1.9
26 | 1 | 1985 | 14 | 16 | 2 | 14 | 425.1 | 15.7 | 9.59 | 1.9
26 | 1 | 1985 | 15 | 16 | 2 | 14 | 340.9 | 15.7 | 9.59 | 1.9
26 | 1 | 1985 | 16 | 16 | 2 | 14 | 223.9 | 15.1 | 9.59 | 1.9
26 | 1 | 1985 | 17 | 16 | 2 | 14 | 86.5 | 14 | 9.59 | 1.9
26 | 1 | 1985 | 18 | 16 | 2 | 14 | 0.4 | 12.2 | 9.59 | 1.9
26 | 1 | 1985 | 19 | 16 | 2 | 14 | 0 | 11 | 9.59 | 1.9
26 | 1 | 1985 | 20 | 16 | 2 | 14 | 0 | 9.7 | 9.59 | 1.9
26 | 1 | 1985 | 21 | 16 | 2 | 14 | 0 | 8.7 | 9.59 | 1.9
26 | 1 | 1985 | 22 | 16 | 2 | 14 | 0 | 7.7 | 9.59 | 1.9
26 | 1 | 1985 | 23 | 16 | 2 | 14 | 0 | 6.9 | 9.59 | 1.9
26 | 1 | 1985 | 24 | 16 | 2 | 14 | 0 | 6 | 9.59 | 1.9
27 | 1 | 1985 | 1 | 17.6 | 2 | 15.6 | 0 | 5.9 | 10.01 | 1.7
27 | 1 | 1985 | 2 | 17.6 | 2 | 15.6 | 0 | 5.1 | 10.01 | 1.7
27 | 1 | 1985 | 3 | 17.6 | 2 | 15.6 | 0 | 4.3 | 10.01 | 1.7
27 | 1 | 1985 | 4 | 17.6 | 2 | 15.6 | 0 | 3.4 | 10.01 | 1.7
27 | 1 | 1985 | 5 | 17.6 | 2 | 15.6 | 0 | 2.7 | 10.01 | 1.7
27 | 1 | 1985 | 6 | 17.6 | 2 | 15.6 | 0 | 2.4 | 10.01 | 1.7
27 | 1 | 1985 | 7 | 17.6 | 2 | 15.6 | 0 | 1.8 | 10.01 | 1.7
27 | 1 | 1985 | 8 | 17.6 | 2 | 15.6 | 65.4 | 2.7 | 10.01 | 1.7
27 | 1 | 1985 | 9 | 17.6 | 2 | 15.6 | 222.5 | 6 | 10.01 | 1.7
27 | 1 | 1985 | 10 | 17.6 | 2 | 15.6 | 360.5 | 8.9 | 10.01 | 1.7
27 | 1 | 1985 | 11 | 17.6 | 2 | 15.6 | 464.4 | 11.2 | 10.01 | 1.7
27 | 1 | 1985 | 12 | 17.6 | 2 | 15.6 | 522.6 | 13.2 | 10.01 | 1.7
27 | 1 | 1985 | 13 | 17.6 | 2 | 15.6 | 528.5 | 15.3 | 10.01 | 1.7
27 | 1 | 1985 | 14 | 17.6 | 2 | 15.6 | 481.4 | 17.2 | 10.01 | 1.7
27 | 1 | 1985 | 15 | 17.6 | 2 | 15.6 | 386.6 | 17.3 | 10.01 | 1.7
27 | 1 | 1985 | 16 | 17.6 | 2 | 15.6 | 254.9 | 16.6 | 10.01 | 1.7
27 | 1 | 1985 | 17 | 17.6 | 2 | 15.6 | 100.3 | 15.3 | 10.01 | 1.7
27 | 1 | 1985 | 18 | 17.6 | 2 | 15.6 | 0.9 | 13.3 | 10.01 | 1.7
27 | 1 | 1985 | 19 | 17.6 | 2 | 15.6 | 0 | 12 | 10.01 | 1.7
27 | 1 | 1985 | 20 | 17.6 | 2 | 15.6 | 0 | 10.6 | 10.01 | 1.7
27 | 1 | 1985 | 21 | 17.6 | 2 | 15.6 | 0 | 9.5 | 10.01 | 1.7
27 | 1 | 1985 | 22 | 17.6 | 2 | 15.6 | 0 | 8.4 | 10.01 | 1.7
27 | 1 | 1985 | 23 | 17.6 | 2 | 15.6 | 0 | 7.5 | 10.01 | 1.7
27 | 1 | 1985 | 24 | 17.6 | 2 | 15.6 | 0 | 6.6 | 10.01 | 1.7
28 | 1 | 1985 | 1 | 20.4 | 1 | 19.4 | 0 | 5.9 | 10.03 | 2.4
28 | 1 | 1985 | 2 | 20.4 | 1 | 19.4 | 0 | 4.9 | 10.03 | 2.4
28 | 1 | 1985 | 3 | 20.4 | 1 | 19.4 | 0 | 3.8 | 10.03 | 2.4
28 | 1 | 1985 | 4 | 20.4 | 1 | 19.4 | 0 | 2.8 | 10.03 | 8 2,4
28 | 1 | 1985 | 5 | 20.4 | 1 | 19.4 | 0 | 1.9 | 10.03 | 3 2,4
28 | 1 | 1985 | 6 | 20.4 | 1 | 19.4 | 0 | 1.5 | 10.03 | 2 2,4
28 | 1 | 1985 | 7 | 20.4 | 1 | 19.4 | 0 | 0.8 | 10.03 | 7 2,4
28 | 1 | 1985 | 8 | 20.4 | 1 | 19.4 | 63.6 | 1.8 | 10.03 | 2.4
28 | 1 | 1985 | 9 | 20.4 | 1 | 19.4 | 213.5 | 5.9 | 10.03 | 2.4
28 | 1 | 1985 | 10 | 20.4 | 1 | 19.4 | 345 | 9.5 | 10.03 | 2.4
28 | 1 | 1985 | 11 | 20.4 | 1 | 19.4 | 444.1 | 12.4 | 10.03 | 2.4
28 | 1 | 1985 | 12 | 20.4 | 1 | 19.4 | 499.8 | 14.9 | 10.03 | 2.4
28 | 1 | 1985 | 13 | 20.4 | 1 | 19.4 | 505.5 | 17.5 | 10.03 | 2.4
28 | 1 | 1985 | 14 | 20.4 | 1 | 19.4 | 460.8 | 19.9 | 10.03 | 2.4
28 | 1 | 1985 | 15 | 20.4 | 1 | 19.4 | 370.7 | 20 | 10.03 | 2.4
28 | 1 | 1985 | 16 | 20.4 | 1 | 19.4 | 245.4 | 19.1 | 10.03 | 2.4
28 | 1 | 1985 | 17 | 20.4 | 1 | 19.4 | 98.2 | 17.6 | 10.03 | 2.4
28 | 1 | 1985 | 18 | 20.4 | 1 | 19.4 | 1.3 | 15.1 | 10.03 | 2.4
28 | 1 | 1985 | 19 | 20.4 | 1 | 19.4 | 0 | 13.4 | 10.03 | 2.4
28 | 1 | 1985 | 20 | 20.4 | 1 | 19.4 | 0 | 11.7 | 10.03 | 2.4
28 | 1 | 1985 | 21 | 20.4 | 1 | 19.4 | 0 | 10.3 | 10.03 | 2.4
28 | 1 | 1985 | 22 | 20.4 | 1 | 19.4 | 0 | 9 | 10.03 | 2.4
28 | 1 | 1985 | 23 | 20.4 | 1 | 19.4 | 0 | 7.9 | 10.03 | 2.4
28 | 1 | 1985 | 24 | 20.4 | 1 | 19.4 | 0 | 6.7 | 10.03 | 2.4
29 | 1 | 1985 | 1 | 20.4 | 5.6 | 14.8 | 0 | 9.3 | 10.04 | 1.7
29 | 1 | 1985 | 2 | 20.4 | 5.6 | 14.8 | 0 | 8.6 | 10.04 | 1.7
29 | 1 | 1985 | 3 | 20.4 | 5.6 | 14.8 | 0 | 7.8 | 10.04 | 1.7
29 | 1 | 1985 | 4 | 20.4 | 5.6 | 14.8 | 0 | 6.9 | 10.04 | 1.7
29 | 1 | 1985 | 5 | 20.4 | 5.6 | 14.8 | 0 | 6.3 | 10.04 | 1.7
29 | 1 | 1985 | 6 | 20.4 | 5.6 | 14.8 | 0 | 6 | 10.04 | 1.7
29 | 1 | 1985 | 7 | 20.4 | 5.6 | 14.8 | 0 | 5.4 | 10.04 | 1.7
29 | 1 | 1985 | 8 | 20.4 | 5.6 | 14.8 | 66.8 | 6.2 | 10.04 | 1.7
29 | 1 | 1985 | 9 | 20.4 | 5.6 | 14.8 | 221 | 9.4 | 10.04 | 1.7
29 | 1 | 1985 | 10 | 20.4 | 5.6 | 14.8 | 356.2 | 12.1 | 10.04 | 1.7
29 | 1 | 1985 | 11 | 20.4 | 5.6 | 14.8 | 458 | 14.3 | 10.04 | 1.7
29 | 1 | 1985 | 12 | 20.4 | 5.6 | 14.8 | 515.3 | 16.2 | 10.04 | 1.7
29 | 1 | 1985 | 13 | 20.4 | 5.6 | 14.8 | 521.5 | 18.2 | 10.04 | 1.7
29 | 1 | 1985 | 14 | 20.4 | 5.6 | 14.8 | 475.7 | 20 | 10.04 | 1.7
29 | 1 | 1985 | 15 | 20.4 | 5.6 | 14.8 | 383.3 | 20.1 | 10.04 | 1.7
29 | 1 | 1985 | 16 | 20.4 | 5.6 | 14.8 | 254.7 | 19.4 | 10.04 | 1.7
29 | 1 | 1985 | 17 | 20.4 | 5.6 | 14.8 | 103.6 | 18.3 | 10.04 | 1.7
29 | 1 | 1985 | 18 | 20.4 | 5.6 | 14.8 | 1.8 | 16.3 | 10.04 | 1.7
29 | 1 | 1985 | 19 | 20.4 | 5.6 | 14.8 | 0 | 15.1 | 10.04 | 1.7
29 | 1 | 1985 | 20 | 20.4 | 5.6 | 14.8 | 0 | 13.7 | 10.04 | 1.7
29 | 1 | 1985 | 21 | 20.4 | 5.6 | 14.8 | 0 | 12.7 | 10.04 | 1.7
29 | 1 | 1985 | 22 | 20.4 | 5.6 | 14.8 | 0 | 11.7 | 10.04 | 1.7
29 | 1 | 1985 | 23 | 20.4 | 5.6 | 14.8 | 0 | 10.9 | 10.04 | 1.7
29 | 1 | 1985 | 24 | 20.4 | 5.6 | 14.8 | 0 | 10 | 10.04 | 1.7
30 | 1 | 1985 | 1 | 19.2 | 2.8 | 16.4 | 0 | 6.9 | 10.06 | 0.6
30 | 1 | 1985 | 2 | 19.2 | 2.8 | 16.4 | 0 | 6.1 | 10.06 | 0.6
30 | 1 | 1985 | 3 | 19.2 | 2.8 | 16.4 | 0 | 5.2 | 10.06 | 0.6
30 | 1 | 1985 | 4 | 19.2 | 2.8 | 16.4 | 0 | 4.3 | 10.06 | 0.6
30 | 1 | 1985 | 5 | 19.2 | 2.8 | 16.4 | 0 | 3.5 | 10.06 | 0.6
30 | 1 | 1985 | 6 | 19.2 | 2.8 | 16.4 | 0 | 3.2 | 10.06 | 0.6
30 | 1 | 1985 | 7 | 19.2 | 2.8 | 16.4 | 0 | 2.6 | 10.06 | 0.6
30 | 1 | 1985 | 8 | 19.2 | 2.8 | 16.4 | 68.7 | 3.5 | 10.06 | 0.6
30 | 1 | 1985 | 9 | 19.2 | 2.8 | 16.4 | 223.1 | 6.9 | 10.06 | 0.6
30 | 1 | 1985 | 10 | 19.2 | 2.8 | 16.4 | 358.4 | 10 | 10.06 | 0.6
30 | 1 | 1985 | 11 | 19.2 | 2.8 | 16.4 | 460.5 | 12.4 | 10.06 | 0.6
30 | 1 | 1985 | 12 | 19.2 | 2.8 | 16.4 | 518.1 | 14.6 | 10.06 | 0.6
30 | 1 | 1985 | 13 | 19.2 | 2.8 | 16.4 | 524.4 | 16.7 | 10.06 | 0.6
30 | 1 | 1985 | 14 | 19.2 | 2.8 | 16.4 | 478.7 | 18.8 | 10.06 | 0.6
30 | 1 | 1985 | 15 | 19.2 | 2.8 | 16.4 | 386.4 | 18.9 | 10.06 | 0.6
30 | 1 | 1985 | 16 | 19.2 | 2.8 | 16.4 | 257.8 | 18.1 | 10.06 | 0.6
30 | 1 | 1985 | 17 | 19.2 | 2.8 | 16.4 | 106.5 | 16.8 | 10.06 | 0.6
30 | 1 | 1985 | 18 | 19.2 | 2.8 | 16.4 | 2.3 | 14.7 | 10.06 | 0.6
30 | 1 | 1985 | 19 | 19.2 | 2.8 | 16.4 | 0 | 13.3 | 10.06 | 0.6
30 | 1 | 1985 | 20 | 19.2 | 2.8 | 16.4 | 0 | 11.8 | 10.06 | 0.6
30 | 1 | 1985 | 21 | 19.2 | 2.8 | 16.4 | 0 | 10.7 | 10.06 | 0.6
30 | 1 | 1985 | 22 | 19.2 | 2.8 | 16.4 | 0 | 9.5 | 10.06 | 0.6
30 | 1 | 1985 | 23 | 19.2 | 2.8 | 16.4 | 0 | 8.6 | 10.06 | 0.6
30 | 1 | 1985 | 24 | 19.2 | 2.8 | 16.4 | 0 | 7.7 | 10.06 | 0.6
31 | 1 | 1985 | 1 | 22.4 | 1.4 | 21 | 0 | 6.7 | 10.08 | 0.5
31 | 1 | 1985 | 2 | 22.4 | 1.4 | 21 | 0 | 5.6 | 10.08 | 0.5
31 | 1 | 1985 | 3 | 22.4 | 1.4 | 21 | 0 | 4.5 | 10.08 | 0.5
31 | 1 | 1985 | 4 | 22.4 | 1.4 | 21 | 0 | 3.3 | 10.08 | 0.5
31 | 1 | 1985 | 5 | 22.4 | 1.4 | 21 | 0 | 2.4 | 10.08 | 0.5
31 | 1 | 1985 | 6 | 22.4 | 1.4 | 21 | 0 | 1.9 | 10.08 | 0.5
31 | 1 | 1985 | 7 | 22.4 | 1.4 | 21 | 0 | 1.2 | 10.08 | 0.5
31 | 1 | 1985 | 8 | 22.4 | 1.4 | 21 | 71.7 | 2.3 | 10.08 | 0.5
31 | 1 | 1985 | 9 | 22.4 | 1.4 | 21 | 228.9 | 6.7 | 10.08 | 0.5
31 | 1 | 1985 | 10 | 22.4 | 1.4 | 21 | 366.6 | 10.6 | 10.08 | 0.5
31 | 1 | 1985 | 11 | 22.4 | 1.4 | 21 | 470.6 | 13.7 | 10.08 | 0.5
31 | 1 | 1985 | 12 | 22.4 | 1.4 | 21 | 529.2 | 16.5 | 10.08 | 0.5
31 | 1 | 1985 | 13 | 22.4 | 1.4 | 21 | 535.8 | 19.2 | 10.08 | 0.5
31 | 1 | 1985 | 14 | 22.4 | 1.4 | 21 | 489.5 | 21.9 | 10.08 | 0.5
31 | 1 | 1985 | 15 | 22.4 | 1.4 | 21 | 395.7 | 22 | 10.08 | 0.5
31 | 1 | 1985 | 16 | 22.4 | 1.4 | 21 | 265 | 21 | 10.08 | 0.5
31 | 1 | 1985 | 17 | 22.4 | 1.4 | 21 | 111.2 | 19.3 | 10.08 | 0.5
31 | 1 | 1985 | 18 | 22.4 | 1.4 | 21 | 2.8 | 16.6 | 10.08 | 0.5
31 | 1 | 1985 | 19 | 22.4 | 1.4 | 21 | 0 | 14.8 | 10.08 | 0.5
31 | 1 | 1985 | 20 | 22.4 | 1.4 | 21 | 0 | 13 | 10.08 | 0.5
31 | 1 | 1985 | 21 | 22.4 | 1.4 | 21 | 0 | 11.5 | 10.08 | 0.5
31 | 1 | 1985 | 22 | 22.4 | 1.4 | 21 | 0 | 10 | 10.08 | 0.5
31 | 1 | 1985 | 23 | 22.4 | 1.4 | 21 | 0 | 8.9 | 10.08 | 0.5
31 | 1 | 1985 | 24 | 22.4 | 1.4 | 21 | 0 | 7.6 | 10.08 | 0.5
1 | 2 | 1985 | 1 | 22 | 1.2 | 20.8 | 0 | 6.4 | 10.09 | 0.4
1 | 2 | 1985 | 2 | 22 | 1.2 | 20.8 | 0 | 5.4 | 10.09 | 0.4
1 | 2 | 1985 | 3 | 22 | 1.2 | 20.8 | 0 | 4.2 | 10.09 | 0.4
1 | 2 | 1985 | 4 | 22 | 1.2 | 20.8 | 0 | 3.1 | 10.09 | 0.4
1 | 2 | 1985 | 5 | 22 | 1.2 | 20.8 | 0 | 2.1 | 10.09 | 0.4
1 | 2 | 1985 | 6 | 22 | 1.2 | 20.8 | 0 | 1.7 | 10.09 | 0.4
1 | 2 | 1985 | 7 | 22 | 1.2 | 20.8 | 0 | 1 | 10.09 | 0.4
1 | 2 | 1985 | 8 | 22 | 1.2 | 20.8 | 77.3 | 2 | 10.09 | 0.4
1 | 2 | 1985 | 9 | 22 | 1.2 | 20.8 | 242 | 6.4 | 10.09 | 0.4
1 | 2 | 1985 | 10 | 22 | 1.2 | 20.8 | 386.5 | 10.3 | 10.09 | 0.4
1 | 2 | 1985 | 11 | 22 | 1.2 | 20.8 | 495.6 | 13.4 | 10.09 | 0.4
1 | 2 | 1985 | 12 | 22 | 1.2 | 20.8 | 557.2 | 16.1 | 10.09 | 0.4
1 | 2 | 1985 | 13 | 22 | 1.2 | 20.8 | 564.3 | 18.8 | 10.09 | 0.4
1 | 2 | 1985 | 14 | 22 | 1.2 | 20.8 | 515.9 | 21.5 | 10.09 | 0.4
1 | 2 | 1985 | 15 | 22 | 1.2 | 20.8 | 417.7 | 21.6 | 10.09 | 0.4
1 | 2 | 1985 | 16 | 22 | 1.2 | 20.8 | 280.7 | 20.6 | 10.09 | 0.4
1 | 2 | 1985 | 17 | 22 | 1.2 | 20.8 | 119.6 | 19 | 10.09 | 0.4
1 | 2 | 1985 | 18 | 22 | 1.2 | 20.8 | 3.4 | 16.3 | 10.09 | 0.4
1 | 2 | 1985 | 19 | 22 | 1.2 | 20.8 | 0 | 14.5 | 10.09 | 0.4
1 | 2 | 1985 | 20 | 22 | 1.2 | 20.8 | 0 | 12.6 | 10.09 | 0.4
1 | 2 | 1985 | 21 | 22 | 1.2 | 20.8 | 0 | 11.2 | 10.09 | 0.4
1 | 2 | 1985 | 22 | 22 | 1.2 | 20.8 | 0 | 9.7 | 10.09 | 0.4
1 | 2 | 1985 | 23 | 22 | 1.2 | 20.8 | 0 | 8.6 | 10.09 | 0.4
1 | 2 | 1985 | 24 | 22 | 1.2 | 20.8 | 0 | 7.4 | 10.09 | 0.4
2 | 2 | 1985 | 1 | 22.8 | 0 | 22.8 | 0 | 5.8 | 10.11 | 0.2
2 | 2 | 1985 | 2 | 22.8 | 0 | 22.8 | 0 | 4.6 | 10.11 | 0.2
2 | 2 | 1985 | 3 | 22.8 | 0 | 22.8 | 0 | 3.3 | 10.11 | 0.2
2 | 2 | 1985 | 4 | 22.8 | 0 | 22.8 | 0 | 2.1 | 10.11 | 0.2
2 | 2 | 1985 | 5 | 22.8 | 0 | 22.8 | 0 | 1 | 10.11 | 0.2
2 | 2 | 1985 | 6 | 22.8 | 0 | 22.8 | 0 | 0.6 | 10.11 | 0.2
2 | 2 | 1985 | 7 | 22.8 | 0 | 22.8 | 0 | -0.3 | 10.11 | 0.2
2 | 2 | 1985 | 8 | 22.8 | 0 | 22.8 | 69.9 | 0.9 | 10.11 | 0.2
2 | 2 | 1985 | 9 | 22.8 | 0 | 22.8 | 214.9 | 5.7 | 10.11 | 0.2
2 | 2 | 1985 | 10 | 22.8 | 0 | 22.8 | 342 | 9.9 | 10.11 | 0.2
2 | 2 | 1985 | 11 | 22.8 | 0 | 22.8 | 438.1 | 13.4 | 10.11 | 0.2
2 | 2 | 1985 | 12 | 22.8 | 0 | 22.8 | 492.5 | 16.3 | 10.11 | 0.2
2 | 2 | 1985 | 13 | 22.8 | 0 | 22.8 | 498.8 | 19.3 | 10.11 | 0.2
2 | 2 | 1985 | 14 | 22.8 | 0 | 22.8 | 456.3 | 22.2 | 10.11 | 0.2
2 | 2 | 1985 | 15 | 22.8 | 0 | 22.8 | 370 | 22.3 | 10.11 | 0.2
2 | 2 | 1985 | 16 | 22.8 | 0 | 22.8 | 249.6 | 21.3 | 10.11 | 0.2
2 | 2 | 1985 | 17 | 22.8 | 0 | 22.8 | 107.8 | 19.5 | 10.11 | 0.2
2 | 2 | 1985 | 18 | 22.8 | 0 | 22.8 | 3.5 | 16.5 | 10.11 | 0.2
2 | 2 | 1985 | 19 | 22.8 | 0 | 22.8 | 0 | 14.6 | 10.11 | 0.2
2 | 2 | 1985 | 20 | 22.8 | 0 | 22.8 | 0 | 12.5 | 10.11 | 0.2
2 | 2 | 1985 | 21 | 22.8 | 0 | 22.8 | 0 | 11 | 10.11 | 0.2
2 | 2 | 1985 | 22 | 22.8 | 0 | 22.8 | 0 | 9.4 | 10.11 | 0.2
2 | 2 | 1985 | 23 | 22.8 | 0 | 22.8 | 0 | 8.1 | 10.11 | 0.2
2 | 2 | 1985 | 24 | 22.8 | 0 | 22.8 | 0 | 6.8 | 10.11 | 0.2
3 | 2 | 1985 | 1 | 21.2 | -1.6 | 22.8 | 0 | 4.2 | 10.13 | 0.9
3 | 2 | 1985 | 2 | 21.2 | -1.6 | 22.8 | 0 | 3 | 10.13 | 0.9
3 | 2 | 1985 | 3 | 21.2 | -1.6 | 22.8 | 0 | 1.8 | 10.13 | 0.9
3 | 2 | 1985 | 4 | 21.2 | -1.6 | 22.8 | 0 | 0.5 | 10.13 | 0.9
3 | 2 | 1985 | 5 | 21.2 | -1.6 | 22.8 | 0 | -0.6 | 10.13 | 9 0,9
3 | 2 | 1985 | 6 | 21.2 | -1.6 | 22.8 | 0 | -1 | 10.13 | 6 0,9
3 | 2 | 1985 | 7 | 21.2 | -1.6 | 22.8 | 0 | -1.9 | 10.13 | 6 0,9
3 | 2 | 1985 | 8 | 21.2 | -1.6 | 22.8 | 64.6 | -0.7 | 10.13 | 0.9
3 | 2 | 1985 | 9 | 21.2 | -1.6 | 22.8 | 195 | 4.1 | 10.13 | 0.9
3 | 2 | 1985 | 10 | 21.2 | -1.6 | 22.8 | 309.4 | 8.3 | 10.13 | 0.9
3 | 2 | 1985 | 11 | 21.2 | -1.6 | 22.8 | 395.9 | 11.7 | 10.13 | 0.9
3 | 2 | 1985 | 12 | 21.2 | -1.6 | 22.8 | 444.9 | 14.7 | 10.13 | 0.9
3 | 2 | 1985 | 13 | 21.2 | -1.6 | 22.8 | 450.6 | 17.7 | 10.13 | 0.9
3 | 2 | 1985 | 14 | 21.2 | -1.6 | 22.8 | 412.5 | 20.6 | 10.13 | 0.9
3 | 2 | 1985 | 15 | 21.2 | -1.6 | 22.8 | 335 | 20.7 | 10.13 | 0.9
3 | 2 | 1985 | 16 | 21.2 | -1.6 | 22.8 | 226.8 | 19.7 | 10.13 | 0.9
3 | 2 | 1985 | 17 | 21.2 | -1.6 | 22.8 | 99.3 | 17.9 | 10.13 | 0.9
3 | 2 | 1985 | 18 | 21.2 | -1.6 | 22.8 | 3.5 | 14.9 | 10.13 | 0.9
3 | 2 | 1985 | 19 | 21.2 | -1.6 | 22.8 | 0 | 13 | 10.13 | 0.9
3 | 2 | 1985 | 20 | 21.2 | -1.6 | 22.8 | 0 | 10.9 | 10.13 | 0.9
3 | 2 | 1985 | 21 | 21.2 | -1.6 | 22.8 | 0 | 9.4 | 10.13 | 0.9
3 | 2 | 1985 | 22 | 21.2 | -1.6 | 22.8 | 0 | 7.8 | 10.13 | 0.9
3 | 2 | 1985 | 23 | 21.2 | -1.6 | 22.8 | 0 | 6.5 | 10.13 | 0.9
3 | 2 | 1985 | 24 | 21.2 | -1.6 | 22.8 | 0 | 5.2 | 10.13 | 0.9
4 | 2 | 1985 | 1 | 20 | 1 | 19 | 0 | 5.8 | 10.15 | 0.9
4 | 2 | 1985 | 2 | 20 | 1 | 19 | 0 | 4.9 | 10.15 | 0.9
4 | 2 | 1985 | 3 | 20 | 1 | 19 | 0 | 3.8 | 10.15 | 0.9
4 | 2 | 1985 | 4 | 20 | 1 | 19 | 0 | 2.7 | 10.15 | 0.9
4 | 2 | 1985 | 5 | 20 | 1 | 19 | 0 | 1.9 | 10.15 | 0.9
4 | 2 | 1985 | 6 | 20 | 1 | 19 | 0 | 1.5 | 10.15 | 0.9
4 | 2 | 1985 | 7 | 20 | 1 | 19 | 0 | 0.8 | 10.15 | 0.9
4 | 2 | 1985 | 8 | 20 | 1 | 19 | 70.9 | 1.7 | 10.15 | 0.9
4 | 2 | 1985 | 9 | 20 | 1 | 19 | 210.1 | 5.7 | 10.15 | 0.9
4 | 2 | 1985 | 10 | 20 | 1 | 19 | 332.3 | 9.2 | 10.15 | 0.9
4 | 2 | 1985 | 11 | 20 | 1 | 19 | 424.7 | 12.1 | 10.15 | 0.9
4 | 2 | 1985 | 12 | 20 | 1 | 19 | 477 | 14.6 | 10.15 | 0.9
4 | 2 | 1985 | 13 | 20 | 1 | 19 | 483.3 | 17.1 | 10.15 | 0.9
4 | 2 | 1985 | 14 | 20 | 1 | 19 | 442.7 | 19.5 | 10.15 | 0.9
4 | 2 | 1985 | 15 | 20 | 1 | 19 | 360 | 19.6 | 10.15 | 0.9
4 | 2 | 1985 | 16 | 20 | 1 | 19 | 244.6 | 18.8 | 10.15 | 0.9
4 | 2 | 1985 | 17 | 20 | 1 | 19 | 108.6 | 17.2 | 10.15 | 0.9
4 | 2 | 1985 | 18 | 20 | 1 | 19 | 4.3 | 14.7 | 10.15 | 0.9
4 | 2 | 1985 | 19 | 20 | 1 | 19 | 0 | 13.1 | 10.15 | 0.9
4 | 2 | 1985 | 20 | 20 | 1 | 19 | 0 | 11.5 | 10.15 | 0.9
4 | 2 | 1985 | 21 | 20 | 1 | 19 | 0 | 10.1 | 10.15 | 0.9
4 | 2 | 1985 | 22 | 20 | 1 | 19 | 0 | 8.8 | 10.15 | 0.9
4 | 2 | 1985 | 23 | 20 | 1 | 19 | 0 | 7.8 | 10.15 | 0.9
4 | 2 | 1985 | 24 | 20 | 1 | 19 | 0 | 6.6 | 10.15 | 0.9
5 | 2 | 1985 | 1 | 21.8 | 4.4 | 17.4 | 0 | 8.8 | 10.17 | 0.4
5 | 2 | 1985 | 2 | 21.8 | 4.4 | 17.4 | 0 | 7.9 | 10.17 | 0.4
5 | 2 | 1985 | 3 | 21.8 | 4.4 | 17.4 | 0 | 7 | 10.17 | 0.4
5 | 2 | 1985 | 4 | 21.8 | 4.4 | 17.4 | 0 | 6 | 10.17 | 0.4
5 | 2 | 1985 | 5 | 21.8 | 4.4 | 17.4 | 0 | 5.2 | 10.17 | 0.4
5 | 2 | 1985 | 6 | 21.8 | 4.4 | 17.4 | 0 | 4.8 | 10.17 | 0.4
5 | 2 | 1985 | 7 | 21.8 | 4.4 | 17.4 | 0 | 4.2 | 10.17 | 0.4
5 | 2 | 1985 | 8 | 21.8 | 4.4 | 17.4 | 53.3 | 5 | 10.17 | 0.4
5 | 2 | 1985 | 9 | 21.8 | 4.4 | 17.4 | 155.1 | 8.7 | 10.17 | 0.4
5 | 2 | 1985 | 10 | 21.8 | 4.4 | 17.4 | 244.5 | 11.9 | 10.17 | 0.4
5 | 2 | 1985 | 11 | 21.8 | 4.4 | 17.4 | 312.1 | 14.5 | 10.17 | 0.4
5 | 2 | 1985 | 12 | 21.8 | 4.4 | 17.4 | 350.5 | 16.8 | 10.17 | 0.4
5 | 2 | 1985 | 13 | 21.8 | 4.4 | 17.4 | 355.1 | 19.1 | 10.17 | 0.4
5 | 2 | 1985 | 14 | 21.8 | 4.4 | 17.4 | 325.5 | 21.4 | 10.17 | 0.4
5 | 2 | 1985 | 15 | 21.8 | 4.4 | 17.4 | 265.1 | 21.5 | 10.17 | 0.4
5 | 2 | 1985 | 16 | 21.8 | 4.4 | 17.4 | 180.7 | 20.7 | 10.17 | 0.4
5 | 2 | 1985 | 17 | 21.8 | 4.4 | 17.4 | 81.2 | 19.3 | 10.17 | 0.4
5 | 2 | 1985 | 18 | 21.8 | 4.4 | 17.4 | 3.8 | 17 | 10.17 | 0.4
5 | 2 | 1985 | 19 | 21.8 | 4.4 | 17.4 | 0 | 15.5 | 10.17 | 0.4
5 | 2 | 1985 | 20 | 21.8 | 4.4 | 17.4 | 0 | 14 | 10.17 | 0.4
5 | 2 | 1985 | 21 | 21.8 | 4.4 | 17.4 | 0 | 12.8 | 10.17 | 0.4
5 | 2 | 1985 | 22 | 21.8 | 4.4 | 17.4 | 0 | 11.6 | 10.17 | 0.4
5 | 2 | 1985 | 23 | 21.8 | 4.4 | 17.4 | 0 | 10.6 | 10.17 | 0.4
5 | 2 | 1985 | 24 | 21.8 | 4.4 | 17.4 | 0 | 9.6 | 10.17 | 0.4
6 | 2 | 1985 | 1 | 22.6 | 5.4 | 17.2 | 0 | 9.8 | 10.19 | 0.4
6 | 2 | 1985 | 2 | 22.6 | 5.4 | 17.2 | 0 | 8.9 | 10.19 | 0.4
6 | 2 | 1985 | 3 | 22.6 | 5.4 | 17.2 | 0 | 7.9 | 10.19 | 0.4
6 | 2 | 1985 | 4 | 22.6 | 5.4 | 17.2 | 0 | 7 | 10.19 | 0.4
6 | 2 | 1985 | 5 | 22.6 | 5.4 | 17.2 | 0 | 6.2 | 10.19 | 0.4
6 | 2 | 1985 | 6 | 22.6 | 5.4 | 17.2 | 0 | 5.8 | 10.19 | 0.4
6 | 2 | 1985 | 7 | 22.6 | 5.4 | 17.2 | 0 | 5.2 | 10.19 | 0.4
6 | 2 | 1985 | 8 | 22.6 | 5.4 | 17.2 | 86.8 | 6 | 10.19 | 0.4
6 | 2 | 1985 | 9 | 22.6 | 5.4 | 17.2 | 248 | 9.7 | 10.19 | 0.4
6 | 2 | 1985 | 10 | 22.6 | 5.4 | 17.2 | 389.5 | 12.8 | 10.19 | 0.4
6 | 2 | 1985 | 11 | 22.6 | 5.4 | 17.2 | 496.7 | 15.4 | 10.19 | 0.4
6 | 2 | 1985 | 12 | 22.6 | 5.4 | 17.2 | 557.4 | 17.7 | 10.19 | 0.4
6 | 2 | 1985 | 13 | 22.6 | 5.4 | 17.2 | 564.9 | 19.9 | 10.19 | 0.4
6 | 2 | 1985 | 14 | 22.6 | 5.4 | 17.2 | 518.1 | 22.2 | 10.19 | 0.4
6 | 2 | 1985 | 15 | 22.6 | 5.4 | 17.2 | 422.5 | 22.3 | 10.19 | 0.4
6 | 2 | 1985 | 16 | 22.6 | 5.4 | 17.2 | 288.9 | 21.5 | 10.19 | 0.4
6 | 2 | 1985 | 17 | 22.6 | 5.4 | 17.2 | 131.5 | 20.1 | 10.19 | 0.4
6 | 2 | 1985 | 18 | 22.6 | 5.4 | 17.2 | 7 | 17.8 | 10.19 | 0.4
6 | 2 | 1985 | 19 | 22.6 | 5.4 | 17.2 | 0 | 16.4 | 10.19 | 0.4
6 | 2 | 1985 | 20 | 22.6 | 5.4 | 17.2 | 0 | 14.9 | 10.19 | 0.4
6 | 2 | 1985 | 21 | 22.6 | 5.4 | 17.2 | 0 | 13.7 | 10.19 | 0.4
6 | 2 | 1985 | 22 | 22.6 | 5.4 | 17.2 | 0 | 12.5 | 10.19 | 0.4
6 | 2 | 1985 | 23 | 22.6 | 5.4 | 17.2 | 0 | 11.6 | 10.19 | 0.4
6 | 2 | 1985 | 24 | 22.6 | 5.4 | 17.2 | 0 | 10.5 | 10.19 | 0.4
7 | 2 | 1985 | 1 | 21.9 | 2.5 | 19.4 | 0 | 7.4 | 10.21 | 1.6
7 | 2 | 1985 | 2 | 21.9 | 2.5 | 19.4 | 0 | 6.5 | 10.21 | 1.6
7 | 2 | 1985 | 3 | 21.9 | 2.5 | 19.4 | 0 | 5.4 | 10.21 | 1.6
7 | 2 | 1985 | 4 | 21.9 | 2.5 | 19.4 | 0 | 4.3 | 10.21 | 1.6
7 | 2 | 1985 | 5 | 21.9 | 2.5 | 19.4 | 0 | 3.4 | 10.21 | 1.6
7 | 2 | 1985 | 6 | 21.9 | 2.5 | 19.4 | 0 | 3 | 10.21 | 1.6
7 | 2 | 1985 | 7 | 21.9 | 2.5 | 19.4 | 0 | 2.2 | 10.21 | 1.6
7 | 2 | 1985 | 8 | 21.9 | 2.5 | 19.4 | 43.6 | 3.1 | 10.21 | 1.6
7 | 2 | 1985 | 9 | 21.9 | 2.5 | 19.4 | 122.4 | 7.3 | 10.21 | 1.6
7 | 2 | 1985 | 10 | 21.9 | 2.5 | 19.4 | 191.6 | 10.9 | 10.21 | 1.6
7 | 2 | 1985 | 11 | 21.9 | 2.5 | 19.4 | 244 | 13.8 | 10.21 | 1.6
7 | 2 | 1985 | 12 | 21.9 | 2.5 | 19.4 | 273.8 | 16.3 | 10.21 | 1.6
7 | 2 | 1985 | 13 | 21.9 | 2.5 | 19.4 | 277.4 | 18.9 | 10.21 | 1.6
7 | 2 | 1985 | 14 | 21.9 | 2.5 | 19.4 | 254.6 | 21.4 | 10.21 | 1.6
7 | 2 | 1985 | 15 | 21.9 | 2.5 | 19.4 | 207.9 | 21.5 | 10.21 | 1.6
7 | 2 | 1985 | 16 | 21.9 | 2.5 | 19.4 | 142.6 | 20.6 | 10.21 | 1.6
7 | 2 | 1985 | 17 | 21.9 | 2.5 | 19.4 | 65.7 | 19.1 | 10.21 | 1.6
7 | 2 | 1985 | 18 | 21.9 | 2.5 | 19.4 | 3.9 | 16.5 | 10.21 | 1.6
7 | 2 | 1985 | 19 | 21.9 | 2.5 | 19.4 | 0 | 14.9 | 10.21 | 1.6
7 | 2 | 1985 | 20 | 21.9 | 2.5 | 19.4 | 0 | 13.2 | 10.21 | 1.6
7 | 2 | 1985 | 21 | 21.9 | 2.5 | 19.4 | 0 | 11.9 | 10.21 | 1.6
7 | 2 | 1985 | 22 | 21.9 | 2.5 | 19.4 | 0 | 10.5 | 10.21 | 1.6
7 | 2 | 1985 | 23 | 21.9 | 2.5 | 19.4 | 0 | 9.4 | 10.21 | 1.6
7 | 2 | 1985 | 24 | 21.9 | 2.5 | 19.4 | 0 | 8.3 | 10.21 | 1.6
8 | 2 | 1985 | 1 | 20.4 | 10 | 10.4 | 0 | 13.1 | 10.23 | 2.3
8 | 2 | 1985 | 2 | 20.4 | 10 | 10.4 | 0 | 12.6 | 10.23 | 2.3
8 | 2 | 1985 | 3 | 20.4 | 10 | 10.4 | 0 | 12.1 | 10.23 | 2.3
8 | 2 | 1985 | 4 | 20.4 | 10 | 10.4 | 0 | 11.5 | 10.23 | 2.3
8 | 2 | 1985 | 5 | 20.4 | 10 | 10.4 | 0 | 11.1 | 10.23 | 2.3
8 | 2 | 1985 | 6 | 20.4 | 10 | 10.4 | 0 | 10.9 | 10.23 | 2.3
8 | 2 | 1985 | 7 | 20.4 | 10 | 10.4 | 0 | 10.5 | 10.23 | 2.3
8 | 2 | 1985 | 8 | 20.4 | 10 | 10.4 | 29.7 | 10.9 | 10.23 | 2.3
8 | 2 | 1985 | 9 | 20.4 | 10 | 10.4 | 81.8 | 13 | 10.23 | 2.3
8 | 2 | 1985 | 10 | 20.4 | 10 | 10.4 | 127.6 | 14.8 | 10.23 | 2.3
8 | 2 | 1985 | 11 | 20.4 | 10 | 10.4 | 162.3 | 16.3 | 10.23 | 2.3
8 | 2 | 1985 | 12 | 20.4 | 10 | 10.4 | 182 | 17.6 | 10.23 | 2.3
8 | 2 | 1985 | 13 | 20.4 | 10 | 10.4 | 184.4 | 18.9 | 10.23 | 2.3
8 | 2 | 1985 | 14 | 20.4 | 10 | 10.4 | 169.3 | 20.1 | 10.23 | 2.3
8 | 2 | 1985 | 15 | 20.4 | 10 | 10.4 | 138.5 | 20.2 | 10.23 | 2.3
8 | 2 | 1985 | 16 | 20.4 | 10 | 10.4 | 95.3 | 19.8 | 10.23 | 2.3
8 | 2 | 1985 | 17 | 20.4 | 10 | 10.4 | 44.4 | 19 | 10.23 | 2.3
8 | 2 | 1985 | 18 | 20.4 | 10 | 10.4 | 2.9 | 17.7 | 10.23 | 2.3
8 | 2 | 1985 | 19 | 20.4 | 10 | 10.4 | 0 | 16.8 | 10.23 | 2.3
8 | 2 | 1985 | 20 | 20.4 | 10 | 10.4 | 0 | 16 | 10.23 | 2.3
8 | 2 | 1985 | 21 | 20.4 | 10 | 10.4 | 0 | 15.3 | 10.23 | 2.3
8 | 2 | 1985 | 22 | 20.4 | 10 | 10.4 | 0 | 14.6 | 10.23 | 2.3
8 | 2 | 1985 | 23 | 20.4 | 10 | 10.4 | 0 | 14.1 | 10.23 | 2.3
8 | 2 | 1985 | 24 | 20.4 | 10 | 10.4 | 0 | 13.5 | 10.23 | 2.3
9 | 2 | 1985 | 1 | 23 | 7 | 16 | 0 | 11.1 | 10.25 | 0.7
9 | 2 | 1985 | 2 | 23 | 7 | 16 | 0 | 10.3 | 10.25 | 0.7
9 | 2 | 1985 | 3 | 23 | 7 | 16 | 0 | 9.4 | 10.25 | 0.7
9 | 2 | 1985 | 4 | 23 | 7 | 16 | 0 | 8.5 | 10.25 | 0.7
9 | 2 | 1985 | 5 | 23 | 7 | 16 | 0 | 7.7 | 10.25 | 0.7
9 | 2 | 1985 | 6 | 23 | 7 | 16 | 0 | 7.4 | 10.25 | 0.7
9 | 2 | 1985 | 7 | 23 | 7 | 16 | 0 | 6.8 | 10.25 | 0.7
9 | 2 | 1985 | 8 | 23 | 7 | 16 | 64.7 | 7.5 | 10.25 | 0.7
9 | 2 | 1985 | 9 | 23 | 7 | 16 | 175.2 | 10.9 | 10.25 | 0.7
9 | 2 | 1985 | 10 | 23 | 7 | 16 | 272.3 | 13.9 | 10.25 | 0.7
9 | 2 | 1985 | 11 | 23 | 7 | 16 | 345.9 | 16.3 | 10.25 | 0.7
9 | 2 | 1985 | 12 | 23 | 7 | 16 | 387.7 | 18.4 | 10.25 | 0.7
9 | 2 | 1985 | 13 | 23 | 7 | 16 | 392.9 | 20.5 | 10.25 | 0.7
9 | 2 | 1985 | 14 | 23 | 7 | 16 | 360.9 | 22.6 | 10.25 | 0.7
9 | 2 | 1985 | 15 | 23 | 7 | 16 | 295.5 | 22.7 | 10.25 | 0.7
9 | 2 | 1985 | 16 | 23 | 7 | 16 | 204 | 21.9 | 10.25 | 0.7
9 | 2 | 1985 | 17 | 23 | 7 | 16 | 96.2 | 20.7 | 10.25 | 0.7
9 | 2 | 1985 | 18 | 23 | 7 | 16 | 6.8 | 18.5 | 10.25 | 0.7
9 | 2 | 1985 | 19 | 23 | 7 | 16 | 0 | 17.2 | 10.25 | 0.7
9 | 2 | 1985 | 20 | 23 | 7 | 16 | 0 | 15.8 | 10.25 | 0.7
9 | 2 | 1985 | 21 | 23 | 7 | 16 | 0 | 14.7 | 10.25 | 0.7
9 | 2 | 1985 | 22 | 23 | 7 | 16 | 0 | 13.6 | 10.25 | 0.7
9 | 2 | 1985 | 23 | 23 | 7 | 16 | 0 | 12.7 | 10.25 | 0.7
9 | 2 | 1985 | 24 | 23 | 7 | 16 | 0 | 11.8 | 10.25 | 0.7
10 | 2 | 1985 | 1 | 19.4 | 10 | 9.4 | 0 | 12.7 | 10.27 | 1.7
10 | 2 | 1985 | 2 | 19.4 | 10 | 9.4 | 0 | 12.2 | 10.27 | 1.7
10 | 2 | 1985 | 3 | 19.4 | 10 | 9.4 | 0 | 11.7 | 10.27 | 1.7
10 | 2 | 1985 | 4 | 19.4 | 10 | 9.4 | 0 | 11.2 | 10.27 | 1.7
10 | 2 | 1985 | 5 | 19.4 | 10 | 9.4 | 0 | 10.8 | 10.27 | 1.7
10 | 2 | 1985 | 6 | 19.4 | 10 | 9.4 | 0 | 10.6 | 10.27 | 1.7
10 | 2 | 1985 | 7 | 19.4 | 10 | 9.4 | 0 | 10.3 | 10.27 | 1.7
10 | 2 | 1985 | 8 | 19.4 | 10 | 9.4 | 103.3 | 10.7 | 10.27 | 1.7
10 | 2 | 1985 | 9 | 19.4 | 10 | 9.4 | 274.8 | 12.6 | 10.27 | 1.7
10 | 2 | 1985 | 10 | 19.4 | 10 | 9.4 | 425.5 | 14.3 | 10.27 | 1.7
10 | 2 | 1985 | 11 | 19.4 | 10 | 9.4 | 539.6 | 15.6 | 10.27 | 1.7
10 | 2 | 1985 | 12 | 19.4 | 10 | 9.4 | 604.5 | 16.8 | 10.27 | 1.7
10 | 2 | 1985 | 13 | 19.4 | 10 | 9.4 | 612.6 | 18 | 10.27 | 1.7
10 | 2 | 1985 | 14 | 19.4 | 10 | 9.4 | 563.1 | 19.2 | 10.27 | 1.7
10 | 2 | 1985 | 15 | 19.4 | 10 | 9.4 | 461.6 | 19.2 | 10.27 | 1.7
10 | 2 | 1985 | 16 | 19.4 | 10 | 9.4 | 319.7 | 18.8 | 10.27 | 1.7
10 | 2 | 1985 | 17 | 19.4 | 10 | 9.4 | 152.3 | 18.1 | 10.27 | 1.7
10 | 2 | 1985 | 18 | 19.4 | 10 | 9.4 | 11.6 | 16.9 | 10.27 | 1.7
10 | 2 | 1985 | 19 | 19.4 | 10 | 9.4 | 0 | 16.1 | 10.27 | 1.7
10 | 2 | 1985 | 20 | 19.4 | 10 | 9.4 | 0 | 15.4 | 10.27 | 1.7
10 | 2 | 1985 | 21 | 19.4 | 10 | 9.4 | 0 | 14.7 | 10.27 | 1.7
10 | 2 | 1985 | 22 | 19.4 | 10 | 9.4 | 0 | 14.1 | 10.27 | 1.7
10 | 2 | 1985 | 23 | 19.4 | 10 | 9.4 | 0 | 13.6 | 10.27 | 1.7
10 | 2 | 1985 | 24 | 19.4 | 10 | 9.4 | 0 | 13.1 | 10.27 | 1.7
11 | 2 | 1985 | 1 | 22.6 | 7.8 | 14.8 | 0 | 11.6 | 10.29 | 4.7
11 | 2 | 1985 | 2 | 22.6 | 7.8 | 14.8 | 0 | 10.8 | 10.29 | 4.7
11 | 2 | 1985 | 3 | 22.6 | 7.8 | 14.8 | 0 | 10 | 10.29 | 4.7
11 | 2 | 1985 | 4 | 22.6 | 7.8 | 14.8 | 0 | 9.2 | 10.29 | 4.7
11 | 2 | 1985 | 5 | 22.6 | 7.8 | 14.8 | 0 | 8.5 | 10.29 | 4.7
11 | 2 | 1985 | 6 | 22.6 | 7.8 | 14.8 | 0 | 8.2 | 10.29 | 4.7
11 | 2 | 1985 | 7 | 22.6 | 7.8 | 14.8 | 0.5 | 7.6 | 10.29 | 4.7
11 | 2 | 1985 | 8 | 22.6 | 7.8 | 14.8 | 105.4 | 8.2 | 10.29 | 4.7
11 | 2 | 1985 | 9 | 22.6 | 7.8 | 14.8 | 275.6 | 11.4 | 10.29 | 4.7
11 | 2 | 1985 | 10 | 22.6 | 7.8 | 14.8 | 425.1 | 14.1 | 10.29 | 4.7
11 | 2 | 1985 | 11 | 22.6 | 7.8 | 14.8 | 538.4 | 16.4 | 10.29 | 4.7
11 | 2 | 1985 | 12 | 22.6 | 7.8 | 14.8 | 602.8 | 18.3 | 10.29 | 4.7
11 | 2 | 1985 | 13 | 22.6 | 7.8 | 14.8 | 610.9 | 20.3 | 10.29 | 4.7
11 | 2 | 1985 | 14 | 22.6 | 7.8 | 14.8 | 561.8 | 22.2 | 10.29 | 4.7
11 | 2 | 1985 | 15 | 22.6 | 7.8 | 14.8 | 461.1 | 22.3 | 10.29 | 4.7
11 | 2 | 1985 | 16 | 22.6 | 7.8 | 14.8 | 320.2 | 21.6 | 10.29 | 4.7
11 | 2 | 1985 | 17 | 22.6 | 7.8 | 14.8 | 154.2 | 20.4 | 10.29 | 4.7
11 | 2 | 1985 | 18 | 22.6 | 7.8 | 14.8 | 12.5 | 18.5 | 10.29 | 4.7
11 | 2 | 1985 | 19 | 22.6 | 7.8 | 14.8 | 0 | 17.2 | 10.29 | 4.7
11 | 2 | 1985 | 20 | 22.6 | 7.8 | 14.8 | 0 | 15.9 | 10.29 | 4.7
11 | 2 | 1985 | 21 | 22.6 | 7.8 | 14.8 | 0 | 14.9 | 10.29 | 4.7
11 | 2 | 1985 | 22 | 22.6 | 7.8 | 14.8 | 0 | 13.9 | 10.29 | 4.7
11 | 2 | 1985 | 23 | 22.6 | 7.8 | 14.8 | 0 | 13.1 | 10.29 | 4.7
11 | 2 | 1985 | 24 | 22.6 | 7.8 | 14.8 | 0 | 12.2 | 10.29 | 4.7
12 | 2 | 1985 | 1 | 26 | 13 | 13 | 0 | 16.6 | 10.31 | 5.3
12 | 2 | 1985 | 2 | 26 | 13 | 13 | 0 | 16 | 10.31 | 5.3
12 | 2 | 1985 | 3 | 26 | 13 | 13 | 0 | 15.3 | 10.31 | 5.3
12 | 2 | 1985 | 4 | 26 | 13 | 13 | 0 | 14.6 | 10.31 | 5.3
12 | 2 | 1985 | 5 | 26 | 13 | 13 | 0 | 14 | 10.31 | 5.3
12 | 2 | 1985 | 6 | 26 | 13 | 13 | 0 | 13.7 | 10.31 | 5.3
12 | 2 | 1985 | 7 | 26 | 13 | 13 | 1 | 13.2 | 10.31 | 5.3
12 | 2 | 1985 | 8 | 26 | 13 | 13 | 107.5 | 13.8 | 10.31 | 5.3
12 | 2 | 1985 | 9 | 26 | 13 | 13 | 276.3 | 16.5 | 10.31 | 5.3
12 | 2 | 1985 | 10 | 26 | 13 | 13 | 424.7 | 18.8 | 10.31 | 5.3
12 | 2 | 1985 | 11 | 26 | 13 | 13 | 537.1 | 20.7 | 10.31 | 5.3
12 | 2 | 1985 | 12 | 26 | 13 | 13 | 601.1 | 22.3 | 10.31 | 5.3
12 | 2 | 1985 | 13 | 26 | 13 | 13 | 609.1 | 24 | 10.31 | 5.3
12 | 2 | 1985 | 14 | 26 | 13 | 13 | 560.4 | 25.7 | 10.31 | 5.3
12 | 2 | 1985 | 15 | 26 | 13 | 13 | 460.5 | 25.7 | 10.31 | 5.3
12 | 2 | 1985 | 16 | 26 | 13 | 13 | 320.8 | 25.2 | 10.31 | 5.3
12 | 2 | 1985 | 17 | 26 | 13 | 13 | 156 | 24.2 | 10.31 | 5.3
12 | 2 | 1985 | 18 | 26 | 13 | 13 | 13.4 | 22.5 | 10.31 | 5.3
12 | 2 | 1985 | 19 | 26 | 13 | 13 | 0 | 21.4 | 10.31 | 5.3
12 | 2 | 1985 | 20 | 26 | 13 | 13 | 0 | 20.3 | 10.31 | 5.3
12 | 2 | 1985 | 21 | 26 | 13 | 13 | 0 | 19.5 | 10.31 | 5.3
12 | 2 | 1985 | 22 | 26 | 13 | 13 | 0 | 18.6 | 10.31 | 5.3
12 | 2 | 1985 | 23 | 26 | 13 | 13 | 0 | 17.9 | 10.31 | 5.3
12 | 2 | 1985 | 24 | 26 | 13 | 13 | 0 | 17.2 | 10.31 | 5.3
13 | 2 | 1985 | 1 | 24.2 | 10 | 14.2 | 0 | 14.2 | 10.33 | 1.8
13 | 2 | 1985 | 2 | 24.2 | 10 | 14.2 | 0 | 13.6 | 10.33 | 1.8
13 | 2 | 1985 | 3 | 24.2 | 10 | 14.2 | 0 | 12.8 | 10.33 | 1.8
13 | 2 | 1985 | 4 | 24.2 | 10 | 14.2 | 0 | 12.1 | 10.33 | 1.8
13 | 2 | 1985 | 5 | 24.2 | 10 | 14.2 | 0 | 11.4 | 10.33 | 1.8
13 | 2 | 1985 | 6 | 24.2 | 10 | 14.2 | 0 | 11.2 | 10.33 | 1.8
13 | 2 | 1985 | 7 | 24.2 | 10 | 14.2 | 1.3 | 10.6 | 10.33 | 1.8
13 | 2 | 1985 | 8 | 24.2 | 10 | 14.2 | 96.2 | 11.2 | 10.33 | 1.8
13 | 2 | 1985 | 9 | 24.2 | 10 | 14.2 | 243.2 | 14.1 | 10.33 | 1.8
13 | 2 | 1985 | 10 | 24.2 | 10 | 14.2 | 372.4 | 16.5 | 10.33 | 1.8
13 | 2 | 1985 | 11 | 24.2 | 10 | 14.2 | 470.3 | 18.5 | 10.33 | 1.8
13 | 2 | 1985 | 12 | 24.2 | 10 | 14.2 | 526 | 20.3 | 10.33 | 1.8
13 | 2 | 1985 | 13 | 24.2 | 10 | 14.2 | 533 | 22.1 | 10.33 | 1.8
13 | 2 | 1985 | 14 | 24.2 | 10 | 14.2 | 490.6 | 23.8 | 10.33 | 1.8
13 | 2 | 1985 | 15 | 24.2 | 10 | 14.2 | 403.6 | 23.9 | 10.33 | 1.8
13 | 2 | 1985 | 16 | 24.2 | 10 | 14.2 | 281.9 | 23.3 | 10.33 | 1.8
13 | 2 | 1985 | 17 | 24.2 | 10 | 14.2 | 138.5 | 22.2 | 10.33 | 1.8
13 | 2 | 1985 | 18 | 24.2 | 10 | 14.2 | 12.5 | 20.4 | 10.33 | 1.8
13 | 2 | 1985 | 19 | 24.2 | 10 | 14.2 | 0 | 19.3 | 10.33 | 1.8
13 | 2 | 1985 | 20 | 24.2 | 10 | 14.2 | 0 | 18.2 | 10.33 | 1.8
13 | 2 | 1985 | 21 | 24.2 | 10 | 14.2 | 0 | 17.3 | 10.33 | 1.8
13 | 2 | 1985 | 22 | 24.2 | 10 | 14.2 | 0 | 16.3 | 10.33 | 1.8
13 | 2 | 1985 | 23 | 24.2 | 10 | 14.2 | 0 | 15.6 | 10.33 | 1.8
13 | 2 | 1985 | 24 | 24.2 | 10 | 14.2 | 0 | 14.8 | 10.33 | 1.8
14 | 2 | 1985 | 1 | 25.2 | 6.8 | 18.4 | 0 | 11.5 | 10.35 | 0.9
14 | 2 | 1985 | 2 | 25.2 | 6.8 | 18.4 | 0 | 10.6 | 10.35 | 0.9
14 | 2 | 1985 | 3 | 25.2 | 6.8 | 18.4 | 0 | 9.6 | 10.35 | 0.9
14 | 2 | 1985 | 4 | 25.2 | 6.8 | 18.4 | 0 | 8.5 | 10.35 | 0.9
14 | 2 | 1985 | 5 | 25.2 | 6.8 | 18.4 | 0 | 7.7 | 10.35 | 0.9
14 | 2 | 1985 | 6 | 25.2 | 6.8 | 18.4 | 0 | 7.3 | 10.35 | 0.9
14 | 2 | 1985 | 7 | 25.2 | 6.8 | 18.4 | 1.9 | 6.5 | 10.35 | 0.9
14 | 2 | 1985 | 8 | 25.2 | 6.8 | 18.4 | 107.2 | 7.3 | 10.35 | 0.9
14 | 2 | 1985 | 9 | 25.2 | 6.8 | 18.4 | 266.7 | 11.3 | 10.35 | 0.9
14 | 2 | 1985 | 10 | 25.2 | 6.8 | 18.4 | 406.8 | 14.6 | 10.35 | 0.9
14 | 2 | 1985 | 11 | 25.2 | 6.8 | 18.4 | 512.9 | 17.4 | 10.35 | 0.9
14 | 2 | 1985 | 12 | 25.2 | 6.8 | 18.4 | 573.3 | 19.8 | 10.35 | 0.9
14 | 2 | 1985 | 13 | 25.2 | 6.8 | 18.4 | 580.9 | 22.2 | 10.35 | 0.9
14 | 2 | 1985 | 14 | 25.2 | 6.8 | 18.4 | 534.9 | 24.7 | 10.35 | 0.9
14 | 2 | 1985 | 15 | 25.2 | 6.8 | 18.4 | 440.5 | 24.8 | 10.35 | 0.9
14 | 2 | 1985 | 16 | 25.2 | 6.8 | 18.4 | 308.6 | 24 | 10.35 | 0.9
14 | 2 | 1985 | 17 | 25.2 | 6.8 | 18.4 | 153 | 22.5 | 10.35 | 0.9
14 | 2 | 1985 | 18 | 25.2 | 6.8 | 18.4 | 14.9 | 20 | 10.35 | 0.9
14 | 2 | 1985 | 19 | 25.2 | 6.8 | 18.4 | 0 | 18.5 | 10.35 | 0.9
14 | 2 | 1985 | 20 | 25.2 | 6.8 | 18.4 | 0 | 16.9 | 10.35 | 0.9
14 | 2 | 1985 | 21 | 25.2 | 6.8 | 18.4 | 0 | 15.7 | 10.35 | 0.9
14 | 2 | 1985 | 22 | 25.2 | 6.8 | 18.4 | 0 | 14.4 | 10.35 | 0.9
14 | 2 | 1985 | 23 | 25.2 | 6.8 | 18.4 | 0 | 13.4 | 10.35 | 0.9
14 | 2 | 1985 | 24 | 25.2 | 6.8 | 18.4 | 0 | 12.3 | 10.35 | 0.9
15 | 2 | 1985 | 1 | 24 | 5.4 | 18.6 | 0 | 10.2 | 10.37 | 1.1
15 | 2 | 1985 | 2 | 24 | 5.4 | 18.6 | 0 | 9.3 | 10.37 | 1.1
15 | 2 | 1985 | 3 | 24 | 5.4 | 18.6 | 0 | 8.2 | 10.37 | 1.1
15 | 2 | 1985 | 4 | 24 | 5.4 | 18.6 | 0 | 7.1 | 10.37 | 1.1
15 | 2 | 1985 | 5 | 24 | 5.4 | 18.6 | 0 | 6.3 | 10.37 | 1.1
15 | 2 | 1985 | 6 | 24 | 5.4 | 18.6 | 0 | 5.9 | 10.37 | 1.1
15 | 2 | 1985 | 7 | 24 | 5.4 | 18.6 | 1.5 | 5.1 | 10.37 | 1.1
15 | 2 | 1985 | 8 | 24 | 5.4 | 18.6 | 69.8 | 5.9 | 10.37 | 1.1
15 | 2 | 1985 | 9 | 24 | 5.4 | 18.6 | 170.8 | 9.9 | 10.37 | 1.1
15 | 2 | 1985 | 10 | 24 | 5.4 | 18.6 | 259.5 | 13.3 | 10.37 | 1.1
15 | 2 | 1985 | 11 | 24 | 5.4 | 18.6 | 326.7 | 16.1 | 10.37 | 1.1
15 | 2 | 1985 | 12 | 24 | 5.4 | 18.6 | 364.9 | 18.5 | 10.37 | 1.1
15 | 2 | 1985 | 13 | 24 | 5.4 | 18.6 | 369.7 | 21 | 10.37 | 1.1
15 | 2 | 1985 | 14 | 24 | 5.4 | 18.6 | 340.6 | 23.5 | 10.37 | 1.1
15 | 2 | 1985 | 15 | 24 | 5.4 | 18.6 | 280.8 | 23.6 | 10.37 | 1.1
15 | 2 | 1985 | 16 | 24 | 5.4 | 18.6 | 197.2 | 22.8 | 10.37 | 1.1
15 | 2 | 1985 | 17 | 24 | 5.4 | 18.6 | 98.7 | 21.3 | 10.37 | 1.1
15 | 2 | 1985 | 18 | 24 | 5.4 | 18.6 | 10.4 | 18.8 | 10.37 | 1.1
15 | 2 | 1985 | 19 | 24 | 5.4 | 18.6 | 0 | 17.2 | 10.37 | 1.1
15 | 2 | 1985 | 20 | 24 | 5.4 | 18.6 | 0 | 15.6 | 10.37 | 1.1
15 | 2 | 1985 | 21 | 24 | 5.4 | 18.6 | 0 | 14.4 | 10.37 | 1.1
15 | 2 | 1985 | 22 | 24 | 5.4 | 18.6 | 0 | 13.1 | 10.37 | 1.1
15 | 2 | 1985 | 23 | 24 | 5.4 | 18.6 | 0 | 12.1 | 10.37 | 1.1
15 | 2 | 1985 | 24 | 24 | 5.4 | 18.6 | 0 | 11 | 10.37 | 1.1
16 | 2 | 1985 | 1 | 24.6 | 4 | 20.6 | 0 | 9.3 | 10.39 | 1.2
16 | 2 | 1985 | 2 | 24.6 | 4 | 20.6 | 0 | 8.3 | 10.39 | 1.2
16 | 2 | 1985 | 3 | 24.6 | 4 | 20.6 | 0 | 7.1 | 10.39 | 1.2
16 | 2 | 1985 | 4 | 24.6 | 4 | 20.6 | 0 | 5.9 | 10.39 | 1.2
16 | 2 | 1985 | 5 | 24.6 | 4 | 20.6 | 0 | 5 | 10.39 | 1.2
16 | 2 | 1985 | 6 | 24.6 | 4 | 20.6 | 0 | 4.6 | 10.39 | 1.2
16 | 2 | 1985 | 7 | 24.6 | 4 | 20.6 | 2.6 | 3.6 | 10.39 | 1.2
16 | 2 | 1985 | 8 | 24.6 | 4 | 20.6 | 101.9 | 4.5 | 10.39 | 1.2
16 | 2 | 1985 | 9 | 24.6 | 4 | 20.6 | 245.6 | 9 | 10.39 | 1.2
16 | 2 | 1985 | 10 | 24.6 | 4 | 20.6 | 371.7 | 12.7 | 10.39 | 1.2
16 | 2 | 1985 | 11 | 24.6 | 4 | 20.6 | 467.3 | 15.8 | 10.39 | 1.2
16 | 2 | 1985 | 12 | 24.6 | 4 | 20.6 | 521.6 | 18.5 | 10.39 | 1.2
16 | 2 | 1985 | 13 | 24.6 | 4 | 20.6 | 528.4 | 21.3 | 10.39 | 1.2
16 | 2 | 1985 | 14 | 24.6 | 4 | 20.6 | 486.9 | 24 | 10.39 | 1.2
16 | 2 | 1985 | 15 | 24.6 | 4 | 20.6 | 401.9 | 24.2 | 10.39 | 1.2
16 | 2 | 1985 | 16 | 24.6 | 4 | 20.6 | 283 | 23.2 | 10.39 | 1.2
16 | 2 | 1985 | 17 | 24.6 | 4 | 20.6 | 142.9 | 21.6 | 10.39 | 1.2
16 | 2 | 1985 | 18 | 24.6 | 4 | 20.6 | 16 | 18.8 | 10.39 | 1.2
16 | 2 | 1985 | 19 | 24.6 | 4 | 20.6 | 0 | 17.1 | 10.39 | 1.2
16 | 2 | 1985 | 20 | 24.6 | 4 | 20.6 | 0 | 15.3 | 10.39 | 1.2
16 | 2 | 1985 | 21 | 24.6 | 4 | 20.6 | 0 | 14 | 10.39 | 1.2
16 | 2 | 1985 | 22 | 24.6 | 4 | 20.6 | 0 | 12.5 | 10.39 | 1.2
16 | 2 | 1985 | 23 | 24.6 | 4 | 20.6 | 0 | 11.4 | 10.39 | 1.2
16 | 2 | 1985 | 24 | 24.6 | 4 | 20.6 | 0 | 10.2 | 10.39 | 1.2
17 | 2 | 1985 | 1 | 20.4 | 9 | 11.4 | 0 | 11.9 | 10.41 | 0.9
17 | 2 | 1985 | 2 | 20.4 | 9 | 11.4 | 0 | 11.4 | 10.41 | 0.9
17 | 2 | 1985 | 3 | 20.4 | 9 | 11.4 | 0 | 10.7 | 10.41 | 0.9
17 | 2 | 1985 | 4 | 20.4 | 9 | 11.4 | 0 | 10.1 | 10.41 | 0.9
17 | 2 | 1985 | 5 | 20.4 | 9 | 11.4 | 0 | 9.5 | 10.41 | 0.9
17 | 2 | 1985 | 6 | 20.4 | 9 | 11.4 | 0 | 9.3 | 10.41 | 0.9
17 | 2 | 1985 | 7 | 20.4 | 9 | 11.4 | 1.8 | 8.8 | 10.41 | 0.9
17 | 2 | 1985 | 8 | 20.4 | 9 | 11.4 | 62.8 | 9.3 | 10.41 | 0.9
17 | 2 | 1985 | 9 | 20.4 | 9 | 11.4 | 149 | 11.7 | 10.41 | 0.9
17 | 2 | 1985 | 10 | 20.4 | 9 | 11.4 | 224.6 | 13.8 | 10.41 | 0.9
17 | 2 | 1985 | 11 | 20.4 | 9 | 11.4 | 282 | 15.5 | 10.41 | 0.9
17 | 2 | 1985 | 12 | 20.4 | 9 | 11.4 | 314.5 | 17 | 10.41 | 0.9
17 | 2 | 1985 | 13 | 20.4 | 9 | 11.4 | 318.6 | 18.5 | 10.41 | 0.9
17 | 2 | 1985 | 14 | 20.4 | 9 | 11.4 | 293.7 | 20.1 | 10.41 | 0.9
17 | 2 | 1985 | 15 | 20.4 | 9 | 11.4 | 242.6 | 20.2 | 10.41 | 0.9
17 | 2 | 1985 | 16 | 20.4 | 9 | 11.4 | 171.3 | 19.6 | 10.41 | 0.9
17 | 2 | 1985 | 17 | 20.4 | 9 | 11.4 | 87.2 | 18.7 | 10.41 | 0.9
17 | 2 | 1985 | 18 | 20.4 | 9 | 11.4 | 10.4 | 17.2 | 10.41 | 0.9
17 | 2 | 1985 | 19 | 20.4 | 9 | 11.4 | 0 | 16.2 | 10.41 | 0.9
17 | 2 | 1985 | 20 | 20.4 | 9 | 11.4 | 0 | 15.3 | 10.41 | 0.9
17 | 2 | 1985 | 21 | 20.4 | 9 | 11.4 | 0 | 14.5 | 10.41 | 0.9
17 | 2 | 1985 | 22 | 20.4 | 9 | 11.4 | 0 | 13.7 | 10.41 | 0.9
17 | 2 | 1985 | 23 | 20.4 | 9 | 11.4 | 0 | 13.1 | 10.41 | 0.9
17 | 2 | 1985 | 24 | 20.4 | 9 | 11.4 | 0 | 12.4 | 10.41 | 0.9
18 | 2 | 1985 | 1 | 20.4 | 6 | 14.4 | 0 | 9.7 | 10.43 | 1.2
18 | 2 | 1985 | 2 | 20.4 | 6 | 14.4 | 0 | 9 | 10.43 | 1.2
18 | 2 | 1985 | 3 | 20.4 | 6 | 14.4 | 0 | 8.2 | 10.43 | 1.2
18 | 2 | 1985 | 4 | 20.4 | 6 | 14.4 | 0 | 7.4 | 10.43 | 1.2
18 | 2 | 1985 | 5 | 20.4 | 6 | 14.4 | 0 | 6.7 | 10.43 | 1.2
18 | 2 | 1985 | 6 | 20.4 | 6 | 14.4 | 0 | 6.4 | 10.43 | 1.2
18 | 2 | 1985 | 7 | 20.4 | 6 | 14.4 | 0.5 | 5.7 | 10.43 | 1.2
18 | 2 | 1985 | 8 | 20.4 | 6 | 14.4 | 15.6 | 6.3 | 10.43 | 1.2
18 | 2 | 1985 | 9 | 20.4 | 6 | 14.4 | 36.4 | 9.5 | 10.43 | 1.2
18 | 2 | 1985 | 10 | 20.4 | 6 | 14.4 | 54.7 | 12.1 | 10.43 | 1.2
18 | 2 | 1985 | 11 | 20.4 | 6 | 14.4 | 68.5 | 14.2 | 10.43 | 1.2
18 | 2 | 1985 | 12 | 20.4 | 6 | 14.4 | 76.4 | 16.1 | 10.43 | 1.2
18 | 2 | 1985 | 13 | 20.4 | 6 | 14.4 | 77.4 | 18.1 | 10.43 | 1.2
18 | 2 | 1985 | 14 | 20.4 | 6 | 14.4 | 71.3 | 20 | 10.43 | 1.2
18 | 2 | 1985 | 15 | 20.4 | 6 | 14.4 | 59 | 20.1 | 10.43 | 1.2
18 | 2 | 1985 | 16 | 20.4 | 6 | 14.4 | 41.8 | 19.4 | 10.43 | 1.2
18 | 2 | 1985 | 17 | 20.4 | 6 | 14.4 | 21.4 | 18.3 | 10.43 | 1.2
18 | 2 | 1985 | 18 | 20.4 | 6 | 14.4 | 2.7 | 16.3 | 10.43 | 1.2
18 | 2 | 1985 | 19 | 20.4 | 6 | 14.4 | 0 | 15.2 | 10.43 | 1.2
18 | 2 | 1985 | 20 | 20.4 | 6 | 14.4 | 0 | 13.9 | 10.43 | 1.2
18 | 2 | 1985 | 21 | 20.4 | 6 | 14.4 | 0 | 13 | 10.43 | 1.2
18 | 2 | 1985 | 22 | 20.4 | 6 | 14.4 | 0 | 12 | 10.43 | 1.2
18 | 2 | 1985 | 23 | 20.4 | 6 | 14.4 | 0 | 11.2 | 10.43 | 1.2
18 | 2 | 1985 | 24 | 20.4 | 6 | 14.4 | 0 | 10.3 | 10.43 | 1.2
19 | 2 | 1985 | 1 | 17.6 | 5.8 | 11.8 | 0 | 8.9 | 10.46 | 2.1
19 | 2 | 1985 | 2 | 17.6 | 5.8 | 11.8 | 0 | 8.3 | 10.46 | 2.1
19 | 2 | 1985 | 3 | 17.6 | 5.8 | 11.8 | 0 | 7.6 | 10.46 | 2.1
19 | 2 | 1985 | 4 | 17.6 | 5.8 | 11.8 | 0 | 6.9 | 10.46 | 2.1
19 | 2 | 1985 | 5 | 17.6 | 5.8 | 11.8 | 0 | 6.4 | 10.46 | 2.1
19 | 2 | 1985 | 6 | 17.6 | 5.8 | 11.8 | 0 | 6.1 | 10.46 | 2.1
19 | 2 | 1985 | 7 | 17.6 | 5.8 | 11.8 | 0.3 | 5.6 | 10.46 | 2.1
19 | 2 | 1985 | 8 | 17.6 | 5.8 | 11.8 | 8.4 | 6 | 10.46 | 2.1
19 | 2 | 1985 | 9 | 17.6 | 5.8 | 11.8 | 19.2 | 8.6 | 10.46 | 2.1
19 | 2 | 1985 | 10 | 17.6 | 5.8 | 11.8 | 28.8 | 10.8 | 10.46 | 2.1
19 | 2 | 1985 | 11 | 17.6 | 5.8 | 11.8 | 36 | 12.5 | 10.46 | 2.1
19 | 2 | 1985 | 12 | 17.6 | 5.8 | 11.8 | 40.1 | 14.1 | 10.46 | 2.1
19 | 2 | 1985 | 13 | 17.6 | 5.8 | 11.8 | 40.6 | 15.7 | 10.46 | 2.1
19 | 2 | 1985 | 14 | 17.6 | 5.8 | 11.8 | 37.5 | 17.3 | 10.46 | 2.1
19 | 2 | 1985 | 15 | 17.6 | 5.8 | 11.8 | 31 | 17.4 | 10.46 | 2.1
19 | 2 | 1985 | 16 | 17.6 | 5.8 | 11.8 | 22 | 16.8 | 10.46 | 2.1
19 | 2 | 1985 | 17 | 17.6 | 5.8 | 11.8 | 11.4 | 15.9 | 10.46 | 2.1
19 | 2 | 1985 | 18 | 17.6 | 5.8 | 11.8 | 1.5 | 14.3 | 10.46 | 2.1
19 | 2 | 1985 | 19 | 17.6 | 5.8 | 11.8 | 0 | 13.3 | 10.46 | 2.1
19 | 2 | 1985 | 20 | 17.6 | 5.8 | 11.8 | 0 | 12.3 | 10.46 | 2.1
19 | 2 | 1985 | 21 | 17.6 | 5.8 | 11.8 | 0 | 11.5 | 10.46 | 2.1
19 | 2 | 1985 | 22 | 17.6 | 5.8 | 11.8 | 0 | 10.7 | 10.46 | 2.1
19 | 2 | 1985 | 23 | 17.6 | 5.8 | 11.8 | 0 | 10.1 | 10.46 | 2.1
19 | 2 | 1985 | 24 | 17.6 | 5.8 | 11.8 | 0 | 9.4 | 10.46 | 2.1
20 | 2 | 1985 | 1 | 12 | 6.4 | 5.6 | 0 | 7.9 | 10.48 | 5
20 | 2 | 1985 | 2 | 12 | 6.4 | 5.6 | 0 | 7.6 | 10.48 | 5
20 | 2 | 1985 | 3 | 12 | 6.4 | 5.6 | 0 | 7.3 | 10.48 | 5
20 | 2 | 1985 | 4 | 12 | 6.4 | 5.6 | 0 | 6.9 | 10.48 | 5
20 | 2 | 1985 | 5 | 12 | 6.4 | 5.6 | 0 | 6.7 | 10.48 | 5
20 | 2 | 1985 | 6 | 12 | 6.4 | 5.6 | 0 | 6.6 | 10.48 | 5
20 | 2 | 1985 | 7 | 12 | 6.4 | 5.6 | 1.7 | 6.3 | 10.48 | 6 5
20 | 2 | 1985 | 8 | 12 | 6.4 | 5.6 | 40 | 6.5 | 10.48 | 5
20 | 2 | 1985 | 9 | 12 | 6.4 | 5.6 | 90.7 | 7.7 | 10.48 | 5
20 | 2 | 1985 | 10 | 12 | 6.4 | 5.6 | 135.2 | 8.8 | 10.48 | 5
20 | 2 | 1985 | 11 | 12 | 6.4 | 5.6 | 168.9 | 9.6 | 10.48 | 5
20 | 2 | 1985 | 12 | 12 | 6.4 | 5.6 | 188 | 10.3 | 10.48 | 5
20 | 2 | 1985 | 13 | 12 | 6.4 | 5.6 | 190.3 | 11.1 | 10.48 | 5
20 | 2 | 1985 | 14 | 12 | 6.4 | 5.6 | 175.6 | 11.8 | 10.48 | 5
20 | 2 | 1985 | 15 | 12 | 6.4 | 5.6 | 145.5 | 11.9 | 10.48 | 5
20 | 2 | 1985 | 16 | 12 | 6.4 | 5.6 | 103.5 | 11.6 | 10.48 | 5
20 | 2 | 1985 | 17 | 12 | 6.4 | 5.6 | 54 | 11.2 | 10.48 | 5
20 | 2 | 1985 | 18 | 12 | 6.4 | 5.6 | 7.4 | 10.4 | 10.48 | 5
20 | 2 | 1985 | 19 | 12 | 6.4 | 5.6 | 0 | 10 | 10.48 | 5
20 | 2 | 1985 | 20 | 12 | 6.4 | 5.6 | 0 | 9.5 | 10.48 | 5
20 | 2 | 1985 | 21 | 12 | 6.4 | 5.6 | 0 | 9.1 | 10.48 | 5
20 | 2 | 1985 | 22 | 12 | 6.4 | 5.6 | 0 | 8.7 | 10.48 | 5
20 | 2 | 1985 | 23 | 12 | 6.4 | 5.6 | 0 | 8.4 | 10.48 | 5
20 | 2 | 1985 | 24 | 12 | 6.4 | 5.6 | 0 | 8.1 | 10.48 | 5
21 | 2 | 1985 | 1 | 11 | 6.2 | 4.8 | 0 | 7.4 | 10.5 | 2.2
21 | 2 | 1985 | 2 | 11 | 6.2 | 4.8 | 0 | 7.2 | 10.5 | 2.2
21 | 2 | 1985 | 3 | 11 | 6.2 | 4.8 | 0 | 6.9 | 10.5 | 2.2
21 | 2 | 1985 | 4 | 11 | 6.2 | 4.8 | 0 | 6.7 | 10.5 | 2.2
21 | 2 | 1985 | 5 | 11 | 6.2 | 4.8 | 0 | 6.4 | 10.5 | 2.2
21 | 2 | 1985 | 6 | 11 | 6.2 | 4.8 | 0 | 6.3 | 10.5 | 2.2
21 | 2 | 1985 | 7 | 11 | 6.2 | 4.8 | 4.8 | 6.1 | 10.5 | 2.2
21 | 2 | 1985 | 8 | 11 | 6.2 | 4.8 | 96.2 | 6.3 | 10.5 | 2.2
21 | 2 | 1985 | 9 | 11 | 6.2 | 4.8 | 215 | 7.3 | 10.5 | 2.2
21 | 2 | 1985 | 10 | 11 | 6.2 | 4.8 | 319.2 | 8.2 | 10.5 | 2.2
21 | 2 | 1985 | 11 | 11 | 6.2 | 4.8 | 398.1 | 8.9 | 10.5 | 2.2
21 | 2 | 1985 | 12 | 11 | 6.2 | 4.8 | 442.8 | 9.6 | 10.5 | 2.2
21 | 2 | 1985 | 13 | 11 | 6.2 | 4.8 | 448.2 | 10.2 | 10.5 | 2.2
21 | 2 | 1985 | 14 | 11 | 6.2 | 4.8 | 413.6 | 10.9 | 10.5 | 2.2
21 | 2 | 1985 | 15 | 11 | 6.2 | 4.8 | 343.1 | 10.9 | 10.5 | 2.2
21 | 2 | 1985 | 16 | 11 | 6.2 | 4.8 | 244.6 | 10.7 | 10.5 | 2.2
21 | 2 | 1985 | 17 | 11 | 6.2 | 4.8 | 128.5 | 10.3 | 10.5 | 2.2
21 | 2 | 1985 | 18 | 11 | 6.2 | 4.8 | 18.4 | 9.6 | 10.5 | 2.2
21 | 2 | 1985 | 19 | 11 | 6.2 | 4.8 | 0 | 9.2 | 10.5 | 2.2
21 | 2 | 1985 | 20 | 11 | 6.2 | 4.8 | 0 | 8.8 | 10.5 | 2.2
21 | 2 | 1985 | 21 | 11 | 6.2 | 4.8 | 0 | 8.5 | 10.5 | 2.2
21 | 2 | 1985 | 22 | 11 | 6.2 | 4.8 | 0 | 8.2 | 10.5 | 2.2
21 | 2 | 1985 | 23 | 11 | 6.2 | 4.8 | 0 | 7.9 | 10.5 | 2.2
21 | 2 | 1985 | 24 | 11 | 6.2 | 4.8 | 0 | 7.7 | 10.5 | 2.2
22 | 2 | 1985 | 1 | 13.2 | 6.4 | 6.8 | 0 | 8.2 | 10.52 | 1.3
22 | 2 | 1985 | 2 | 13.2 | 6.4 | 6.8 | 0 | 7.8 | 10.52 | 1.3
22 | 2 | 1985 | 3 | 13.2 | 6.4 | 6.8 | 0 | 7.4 | 10.52 | 1.3
22 | 2 | 1985 | 4 | 13.2 | 6.4 | 6.8 | 0 | 7 | 10.52 | 1.3
22 | 2 | 1985 | 5 | 13.2 | 6.4 | 6.8 | 0 | 6.7 | 10.52 | 1.3
22 | 2 | 1985 | 6 | 13.2 | 6.4 | 6.8 | 0 | 6.6 | 10.52 | 1.3
22 | 2 | 1985 | 7 | 13.2 | 6.4 | 6.8 | 2.4 | 6.3 | 10.52 | 1.3
22 | 2 | 1985 | 8 | 13.2 | 6.4 | 6.8 | 41.5 | 6.5 | 10.52 | 1.3
22 | 2 | 1985 | 9 | 13.2 | 6.4 | 6.8 | 91.3 | 8 | 10.52 | 1.3
22 | 2 | 1985 | 10 | 13.2 | 6.4 | 6.8 | 135.1 | 9.3 | 10.52 | 1.3
22 | 2 | 1985 | 11 | 13.2 | 6.4 | 6.8 | 168.2 | 10.3 | 10.52 | 1.3
22 | 2 | 1985 | 12 | 13.2 | 6.4 | 6.8 | 187 | 11.2 | 10.52 | 1.3
22 | 2 | 1985 | 13 | 13.2 | 6.4 | 6.8 | 189.2 | 12.1 | 10.52 | 1.3
22 | 2 | 1985 | 14 | 13.2 | 6.4 | 6.8 | 174.7 | 13 | 10.52 | 1.3
22 | 2 | 1985 | 15 | 13.2 | 6.4 | 6.8 | 145 | 13.1 | 10.52 | 1.3
22 | 2 | 1985 | 16 | 13.2 | 6.4 | 6.8 | 103.6 | 12.7 | 10.52 | 1.3
22 | 2 | 1985 | 17 | 13.2 | 6.4 | 6.8 | 54.9 | 12.2 | 10.52 | 1.3
22 | 2 | 1985 | 18 | 13.2 | 6.4 | 6.8 | 8.2 | 11.3 | 10.52 | 1.3
22 | 2 | 1985 | 19 | 13.2 | 6.4 | 6.8 | 0 | 10.7 | 10.52 | 1.3
22 | 2 | 1985 | 20 | 13.2 | 6.4 | 6.8 | 0 | 10.1 | 10.52 | 1.3
22 | 2 | 1985 | 21 | 13.2 | 6.4 | 6.8 | 0 | 9.7 | 10.52 | 1.3
22 | 2 | 1985 | 22 | 13.2 | 6.4 | 6.8 | 0 | 9.2 | 10.52 | 1.3
22 | 2 | 1985 | 23 | 13.2 | 6.4 | 6.8 | 0 | 8.9 | 10.52 | 1.3
22 | 2 | 1985 | 24 | 13.2 | 6.4 | 6.8 | 0 | 8.5 | 10.52 | 1.3
23 | 2 | 1985 | 1 | 14.8 | 4.6 | 10.2 | 0 | 7.3 | 10.55 | 2.2
23 | 2 | 1985 | 2 | 14.8 | 4.6 | 10.2 | 0 | 6.8 | 10.55 | 2.2
23 | 2 | 1985 | 3 | 14.8 | 4.6 | 10.2 | 0 | 6.2 | 10.55 | 2.2
23 | 2 | 1985 | 4 | 14.8 | 4.6 | 10.2 | 0 | 5.6 | 10.55 | 2.2
23 | 2 | 1985 | 5 | 14.8 | 4.6 | 10.2 | 0 | 5.1 | 10.55 | 2.2
23 | 2 | 1985 | 6 | 14.8 | 4.6 | 10.2 | 0 | 4.9 | 10.55 | 2.2
23 | 2 | 1985 | 7 | 14.8 | 4.6 | 10.2 | 1.8 | 4.4 | 10.55 | 2.2
23 | 2 | 1985 | 8 | 14.8 | 4.6 | 10.2 | 28.7 | 4.8 | 10.55 | 2.2
23 | 2 | 1985 | 9 | 14.8 | 4.6 | 10.2 | 62.4 | 7 | 10.55 | 2.2
23 | 2 | 1985 | 10 | 14.8 | 4.6 | 10.2 | 92 | 8.9 | 10.55 | 2.2
23 | 2 | 1985 | 11 | 14.8 | 4.6 | 10.2 | 114.3 | 10.4 | 10.55 | 2.2
23 | 2 | 1985 | 12 | 14.8 | 4.6 | 10.2 | 127 | 11.7 | 10.55 | 2.2
23 | 2 | 1985 | 13 | 14.8 | 4.6 | 10.2 | 128.5 | 13.1 | 10.55 | 2.2
23 | 2 | 1985 | 14 | 14.8 | 4.6 | 10.2 | 118.6 | 14.5 | 10.55 | 2.2
23 | 2 | 1985 | 15 | 14.8 | 4.6 | 10.2 | 98.6 | 14.6 | 10.55 | 2.2
23 | 2 | 1985 | 16 | 14.8 | 4.6 | 10.2 | 70.6 | 14.1 | 10.55 | 2.2
23 | 2 | 1985 | 17 | 14.8 | 4.6 | 10.2 | 37.6 | 13.3 | 10.55 | 2.2
23 | 2 | 1985 | 18 | 14.8 | 4.6 | 10.2 | 5.8 | 11.9 | 10.55 | 2.2
23 | 2 | 1985 | 19 | 14.8 | 4.6 | 10.2 | 0 | 11.1 | 10.55 | 2.2
23 | 2 | 1985 | 20 | 14.8 | 4.6 | 10.2 | 0 | 10.2 | 10.55 | 2.2
23 | 2 | 1985 | 21 | 14.8 | 4.6 | 10.2 | 0 | 9.6 | 10.55 | 2.2
23 | 2 | 1985 | 22 | 14.8 | 4.6 | 10.2 | 0 | 8.8 | 10.55 | 2.2
23 | 2 | 1985 | 23 | 14.8 | 4.6 | 10.2 | 0 | 8.3 | 10.55 | 2.2
23 | 2 | 1985 | 24 | 14.8 | 4.6 | 10.2 | 0 | 7.7 | 10.55 | 2.2
24 | 2 | 1985 | 1 | 13.4 | 9 | 4.4 | 0 | 10.2 | 10.57 | 2.4
24 | 2 | 1985 | 2 | 13.4 | 9 | 4.4 | 0 | 9.9 | 10.57 | 2.4
24 | 2 | 1985 | 3 | 13.4 | 9 | 4.4 | 0 | 9.7 | 10.57 | 2.4
24 | 2 | 1985 | 4 | 13.4 | 9 | 4.4 | 0 | 9.4 | 10.57 | 2.4
24 | 2 | 1985 | 5 | 13.4 | 9 | 4.4 | 0 | 9.2 | 10.57 | 2.4
24 | 2 | 1985 | 6 | 13.4 | 9 | 4.4 | 0 | 9.1 | 10.57 | 2.4
24 | 2 | 1985 | 7 | 13.4 | 9 | 4.4 | 9.8 | 8.9 | 10.57 | 2.4
24 | 2 | 1985 | 8 | 13.4 | 9 | 4.4 | 138.8 | 9.1 | 10.57 | 2.4
24 | 2 | 1985 | 9 | 13.4 | 9 | 4.4 | 297.6 | 10 | 10.57 | 2.4
24 | 2 | 1985 | 10 | 13.4 | 9 | 4.4 | 436.9 | 10.8 | 10.57 | 2.4
24 | 2 | 1985 | 11 | 13.4 | 9 | 4.4 | 542.1 | 11.5 | 10.57 | 2.4
24 | 2 | 1985 | 12 | 13.4 | 9 | 4.4 | 601.6 | 12.1 | 10.57 | 2.4
24 | 2 | 1985 | 13 | 13.4 | 9 | 4.4 | 608.5 | 12.7 | 10.57 | 2.4
24 | 2 | 1985 | 14 | 13.4 | 9 | 4.4 | 561.9 | 13.3 | 10.57 | 2.4
24 | 2 | 1985 | 15 | 13.4 | 9 | 4.4 | 467.3 | 13.3 | 10.57 | 2.4
24 | 2 | 1985 | 16 | 13.4 | 9 | 4.4 | 335.4 | 13.1 | 10.57 | 2.4
24 | 2 | 1985 | 17 | 13.4 | 9 | 4.4 | 180.1 | 12.7 | 10.57 | 2.4
24 | 2 | 1985 | 18 | 13.4 | 9 | 4.4 | 29.1 | 12.2 | 10.57 | 2.4
24 | 2 | 1985 | 19 | 13.4 | 9 | 4.4 | 0 | 11.8 | 10.57 | 2.4
24 | 2 | 1985 | 20 | 13.4 | 9 | 4.4 | 0 | 11.4 | 10.57 | 2.4
24 | 2 | 1985 | 21 | 13.4 | 9 | 4.4 | 0 | 11.1 | 10.57 | 2.4
24 | 2 | 1985 | 22 | 13.4 | 9 | 4.4 | 0 | 10.8 | 10.57 | 2.4
24 | 2 | 1985 | 23 | 13.4 | 9 | 4.4 | 0 | 10.6 | 10.57 | 2.4
24 | 2 | 1985 | 24 | 13.4 | 9 | 4.4 | 0 | 10.3 | 10.57 | 2.4
25 | 2 | 1985 | 1 | 13.4 | 8.8 | 4.6 | 0 | 10 | 10.59 | 0.8
25 | 2 | 1985 | 2 | 13.4 | 8.8 | 4.6 | 0 | 9.8 | 10.59 | 0.8
25 | 2 | 1985 | 3 | 13.4 | 8.8 | 4.6 | 0 | 9.5 | 10.59 | 0.8
25 | 2 | 1985 | 4 | 13.4 | 8.8 | 4.6 | 0 | 9.2 | 10.59 | 0.8
25 | 2 | 1985 | 5 | 13.4 | 8.8 | 4.6 | 0 | 9 | 10.59 | 0.8
25 | 2 | 1985 | 6 | 13.4 | 8.8 | 4.6 | 0 | 8.9 | 10.59 | 0.8
25 | 2 | 1985 | 7 | 13.4 | 8.8 | 4.6 | 9.9 | 8.7 | 10.59 | 0.8
25 | 2 | 1985 | 8 | 13.4 | 8.8 | 4.6 | 129.1 | 8.9 | 10.59 | 0.8
25 | 2 | 1985 | 9 | 13.4 | 8.8 | 4.6 | 273.1 | 9.9 | 10.59 | 0.8
25 | 2 | 1985 | 10 | 13.4 | 8.8 | 4.6 | 399.5 | 10.7 | 10.59 | 0.8
25 | 2 | 1985 | 11 | 13.4 | 8.8 | 4.6 | 494.9 | 11.4 | 10.59 | 0.8
25 | 2 | 1985 | 12 | 13.4 | 8.8 | 4.6 | 548.7 | 12 | 10.59 | 0.8
25 | 2 | 1985 | 13 | 13.4 | 8.8 | 4.6 | 554.9 | 12.6 | 10.59 | 0.8
25 | 2 | 1985 | 14 | 13.4 | 8.8 | 4.6 | 512.5 | 13.3 | 10.59 | 0.8
25 | 2 | 1985 | 15 | 13.4 | 8.8 | 4.6 | 426.6 | 13.3 | 10.59 | 0.8
25 | 2 | 1985 | 16 | 13.4 | 8.8 | 4.6 | 306.8 | 13.1 | 10.59 | 0.8
25 | 2 | 1985 | 17 | 13.4 | 8.8 | 4.6 | 165.8 | 12.7 | 10.59 | 0.8
25 | 2 | 1985 | 18 | 13.4 | 8.8 | 4.6 | 28 | 12.1 | 10.59 | 0.8
25 | 2 | 1985 | 19 | 13.4 | 8.8 | 4.6 | 0 | 11.7 | 10.59 | 0.8
25 | 2 | 1985 | 20 | 13.4 | 8.8 | 4.6 | 0 | 11.3 | 10.59 | 0.8
25 | 2 | 1985 | 21 | 13.4 | 8.8 | 4.6 | 0 | 11 | 10.59 | 0.8
25 | 2 | 1985 | 22 | 13.4 | 8.8 | 4.6 | 0 | 10.7 | 10.59 | 0.8
25 | 2 | 1985 | 23 | 13.4 | 8.8 | 4.6 | 0 | 10.5 | 10.59 | 0.8
25 | 2 | 1985 | 24 | 13.4 | 8.8 | 4.6 | 0 | 10.2 | 10.59 | 0.8
26 | 2 | 1985 | 1 | 18.8 | 5.6 | 13.2 | 0 | 8.1 | 11.01 | 1
26 | 2 | 1985 | 2 | 18.8 | 5.6 | 13.2 | 0 | 7.4 | 11.01 | 1
26 | 2 | 1985 | 3 | 18.8 | 5.6 | 13.2 | 0 | 6.9 | 11.01 | 1
26 | 2 | 1985 | 4 | 18.8 | 5.6 | 13.2 | 0 | 6.4 | 11.01 | 1
26 | 2 | 1985 | 5 | 18.8 | 5.6 | 13.2 | 0 | 6 | 11.01 | 1
26 | 2 | 1985 | 6 | 18.8 | 5.6 | 13.2 | 0 | 5.7 | 11.01 | 1
26 | 2 | 1985 | 7 | 18.8 | 5.6 | 13.2 | 10.7 | 6.3 | 11.01 | 1
26 | 2 | 1985 | 8 | 18.8 | 5.6 | 13.2 | 128.7 | 8.4 | 11.01 | 1
26 | 2 | 1985 | 9 | 18.8 | 5.6 | 13.2 | 269 | 10.3 | 11.01 | 1
26 | 2 | 1985 | 10 | 18.8 | 5.6 | 13.2 | 391.9 | 13 | 11.01 | 1
26 | 2 | 1985 | 11 | 18.8 | 5.6 | 13.2 | 484.7 | 15 | 11.01 | 1
26 | 2 | 1985 | 12 | 18.8 | 5.6 | 13.2 | 537 | 16.7 | 11.01 | 1
26 | 2 | 1985 | 13 | 18.8 | 5.6 | 13.2 | 542.8 | 18 | 11.01 | 1
26 | 2 | 1985 | 14 | 18.8 | 5.6 | 13.2 | 501.5 | 18.7 | 11.01 | 1
26 | 2 | 1985 | 15 | 18.8 | 5.6 | 13.2 | 417.7 | 18.5 | 11.01 | 1
26 | 2 | 1985 | 16 | 18.8 | 5.6 | 13.2 | 301 | 18.1 | 11.01 | 1
26 | 2 | 1985 | 17 | 18.8 | 5.6 | 13.2 | 163.8 | 17.1 | 11.01 | 1
26 | 2 | 1985 | 18 | 18.8 | 5.6 | 13.2 | 28.9 | 15.8 | 11.01 | 1
26 | 2 | 1985 | 19 | 18.8 | 5.6 | 13.2 | 0 | 14.4 | 11.01 | 1
26 | 2 | 1985 | 20 | 18.8 | 5.6 | 13.2 | 0 | 12.9 | 11.01 | 1
26 | 2 | 1985 | 21 | 18.8 | 5.6 | 13.2 | 0 | 11.5 | 11.01 | 1
26 | 2 | 1985 | 22 | 18.8 | 5.6 | 13.2 | 0 | 10.6 | 11.01 | 1
26 | 2 | 1985 | 23 | 18.8 | 5.6 | 13.2 | 0 | 9.7 | 11.01 | 1
26 | 2 | 1985 | 24 | 18.8 | 5.6 | 13.2 | 0 | 8.9 | 11.01 | 1
27 | 2 | 1985 | 1 | 19 | 6.6 | 12.4 | 0 | 9 | 11.04 | 0.7
27 | 2 | 1985 | 2 | 19 | 6.6 | 12.4 | 0 | 8.3 | 11.04 | 0.7
27 | 2 | 1985 | 3 | 19 | 6.6 | 12.4 | 0 | 7.8 | 11.04 | 0.7
27 | 2 | 1985 | 4 | 19 | 6.6 | 12.4 | 0 | 7.3 | 11.04 | 0.7
27 | 2 | 1985 | 5 | 19 | 6.6 | 12.4 | 0 | 7 | 11.04 | 0.7
27 | 2 | 1985 | 6 | 19 | 6.6 | 12.4 | 0 | 6.7 | 11.04 | 0.7
27 | 2 | 1985 | 7 | 19 | 6.6 | 12.4 | 13.4 | 7.2 | 11.04 | 0.7
27 | 2 | 1985 | 8 | 19 | 6.6 | 12.4 | 151 | 9.2 | 11.04 | 0.7
27 | 2 | 1985 | 9 | 19 | 6.6 | 12.4 | 311.6 | 11 | 11.04 | 0.7
27 | 2 | 1985 | 10 | 19 | 6.6 | 12.4 | 452.2 | 13.5 | 11.04 | 0.7
27 | 2 | 1985 | 11 | 19 | 6.6 | 12.4 | 558.4 | 15.4 | 11.04 | 0.7
27 | 2 | 1985 | 12 | 19 | 6.6 | 12.4 | 618.2 | 17 | 11.04 | 0.7
27 | 2 | 1985 | 13 | 19 | 6.6 | 12.4 | 624.7 | 18.3 | 11.04 | 0.7
27 | 2 | 1985 | 14 | 19 | 6.6 | 12.4 | 577.2 | 18.9 | 11.04 | 0.7
27 | 2 | 1985 | 15 | 19 | 6.6 | 12.4 | 481.2 | 18.8 | 11.04 | 0.7
27 | 2 | 1985 | 16 | 19 | 6.6 | 12.4 | 347.5 | 18.4 | 11.04 | 0.7
27 | 2 | 1985 | 17 | 19 | 6.6 | 12.4 | 190.2 | 17.4 | 11.04 | 0.7
27 | 2 | 1985 | 18 | 19 | 6.6 | 12.4 | 34.8 | 16.1 | 11.04 | 0.7
27 | 2 | 1985 | 19 | 19 | 6.6 | 12.4 | 0 | 14.9 | 11.04 | 0.7
27 | 2 | 1985 | 20 | 19 | 6.6 | 12.4 | 0 | 13.4 | 11.04 | 0.7
27 | 2 | 1985 | 21 | 19 | 6.6 | 12.4 | 0 | 12.2 | 11.04 | 0.7
27 | 2 | 1985 | 22 | 19 | 6.6 | 12.4 | 0 | 11.3 | 11.04 | 0.7
27 | 2 | 1985 | 23 | 19 | 6.6 | 12.4 | 0 | 10.5 | 11.04 | 0.7
27 | 2 | 1985 | 24 | 19 | 6.6 | 12.4 | 0 | 9.7 | 11.04 | 0.7
28 | 2 | 1985 | 1 | 20 | 6.4 | 13.6 | 0 | 9 | 11.06 | 0.5
28 | 2 | 1985 | 2 | 20 | 6.4 | 13.6 | 0 | 8.3 | 11.06 | 0.5
28 | 2 | 1985 | 3 | 20 | 6.4 | 13.6 | 0 | 7.8 | 11.06 | 0.5
28 | 2 | 1985 | 4 | 20 | 6.4 | 13.6 | 0 | 7.2 | 11.06 | 0.5
28 | 2 | 1985 | 5 | 20 | 6.4 | 13.6 | 0 | 6.8 | 11.06 | 0.5
28 | 2 | 1985 | 6 | 20 | 6.4 | 13.6 | 0 | 6.5 | 11.06 | 0.5
28 | 2 | 1985 | 7 | 20 | 6.4 | 13.6 | 17.6 | 7.1 | 11.06 | 0.5
28 | 2 | 1985 | 8 | 20 | 6.4 | 13.6 | 179.8 | 9.2 | 11.06 | 0.5
28 | 2 | 1985 | 9 | 20 | 6.4 | 13.6 | 366.4 | 11.3 | 11.06 | 0.5
28 | 2 | 1985 | 10 | 20 | 6.4 | 13.6 | 529.9 | 14 | 11.06 | 0.5
28 | 2 | 1985 | 11 | 20 | 6.4 | 13.6 | 653.1 | 16 | 11.06 | 0.5
28 | 2 | 1985 | 12 | 20 | 6.4 | 13.6 | 722.4 | 17.8 | 11.06 | 0.5
28 | 2 | 1985 | 13 | 20 | 6.4 | 13.6 | 729.8 | 19.2 | 11.06 | 0.5
28 | 2 | 1985 | 14 | 20 | 6.4 | 13.6 | 674.4 | 19.9 | 11.06 | 0.5
28 | 2 | 1985 | 15 | 20 | 6.4 | 13.6 | 562.7 | 19.7 | 11.06 | 0.5
28 | 2 | 1985 | 16 | 20 | 6.4 | 13.6 | 407.1 | 19.3 | 11.06 | 0.5
28 | 2 | 1985 | 17 | 20 | 6.4 | 13.6 | 224.3 | 18.2 | 11.06 | 0.5
28 | 2 | 1985 | 18 | 20 | 6.4 | 13.6 | 42.6 | 16.9 | 11.06 | 0.5
28 | 2 | 1985 | 19 | 20 | 6.4 | 13.6 | 0 | 15.5 | 11.06 | 0.5
28 | 2 | 1985 | 20 | 20 | 6.4 | 13.6 | 0 | 13.9 | 11.06 | 0.5
28 | 2 | 1985 | 21 | 20 | 6.4 | 13.6 | 0 | 12.5 | 11.06 | 0.5
28 | 2 | 1985 | 22 | 20 | 6.4 | 13.6 | 0 | 11.6 | 11.06 | 0.5
28 | 2 | 1985 | 23 | 20 | 6.4 | 13.6 | 0 | 10.6 | 11.06 | 0.5
28 | 2 | 1985 | 24 | 20 | 6.4 | 13.6 | 0 | 9.8 | 11.06 | 0.5
1 | 3 | 1985 | 1 | 22.8 | 5.6 | 17.2 | 0 | 8.9 | 11.08 | 2.4
1 | 3 | 1985 | 2 | 22.8 | 5.6 | 17.2 | 0 | 8 | 11.08 | 2.4
1 | 3 | 1985 | 3 | 22.8 | 5.6 | 17.2 | 0 | 7.3 | 11.08 | 2.4
1 | 3 | 1985 | 4 | 22.8 | 5.6 | 17.2 | 0 | 6.6 | 11.08 | 2.4
1 | 3 | 1985 | 5 | 22.8 | 5.6 | 17.2 | 0 | 6.1 | 11.08 | 2.4
1 | 3 | 1985 | 6 | 22.8 | 5.6 | 17.2 | 0 | 5.8 | 11.08 | 2.4
1 | 3 | 1985 | 7 | 22.8 | 5.6 | 17.2 | 16.8 | 6.4 | 11.08 | 2.4
1 | 3 | 1985 | 8 | 22.8 | 5.6 | 17.2 | 156.8 | 9.2 | 11.08 | 2.4
1 | 3 | 1985 | 9 | 22.8 | 5.6 | 17.2 | 315.7 | 11.8 | 11.08 | 2.4
1 | 3 | 1985 | 10 | 22.8 | 5.6 | 17.2 | 454.9 | 15.2 | 11.08 | 2.4
1 | 3 | 1985 | 11 | 22.8 | 5.6 | 17.2 | 559.8 | 17.8 | 11.08 | 2.4
1 | 3 | 1985 | 12 | 22.8 | 5.6 | 17.2 | 618.6 | 20 | 11.08 | 2.4
1 | 3 | 1985 | 13 | 22.8 | 5.6 | 17.2 | 624.8 | 21.8 | 11.08 | 2.4
1 | 3 | 1985 | 14 | 22.8 | 5.6 | 17.2 | 577.4 | 22.6 | 11.08 | 2.4
1 | 3 | 1985 | 15 | 22.8 | 5.6 | 17.2 | 482.1 | 22.5 | 11.08 | 2.4
1 | 3 | 1985 | 16 | 22.8 | 5.6 | 17.2 | 349.5 | 21.9 | 11.08 | 2.4
1 | 3 | 1985 | 17 | 22.8 | 5.6 | 17.2 | 193.7 | 20.6 | 11.08 | 2.4
1 | 3 | 1985 | 18 | 22.8 | 5.6 | 17.2 | 38 | 18.8 | 11.08 | 2.4
1 | 3 | 1985 | 19 | 22.8 | 5.6 | 17.2 | 0 | 17.1 | 11.08 | 2.4
1 | 3 | 1985 | 20 | 22.8 | 5.6 | 17.2 | 0 | 15 | 11.08 | 2.4
1 | 3 | 1985 | 21 | 22.8 | 5.6 | 17.2 | 0 | 13.3 | 11.08 | 2.4
1 | 3 | 1985 | 22 | 22.8 | 5.6 | 17.2 | 0 | 12.1 | 11.08 | 2.4
1 | 3 | 1985 | 23 | 22.8 | 5.6 | 17.2 | 0 | 11 | 11.08 | 2.4
1 | 3 | 1985 | 24 | 22.8 | 5.6 | 17.2 | 0 | 9.9 | 11.08 | 2.4
2 | 3 | 1985 | 1 | 18 | 5.2 | 12.8 | 0 | 7.7 | 11.11 | 2.7
2 | 3 | 1985 | 2 | 18 | 5.2 | 12.8 | 0 | 7 | 11.11 | 2.7
2 | 3 | 1985 | 3 | 18 | 5.2 | 12.8 | 0 | 6.5 | 11.11 | 2.7
2 | 3 | 1985 | 4 | 18 | 5.2 | 12.8 | 0 | 6 | 11.11 | 2.7
2 | 3 | 1985 | 5 | 18 | 5.2 | 12.8 | 0 | 5.6 | 11.11 | 2.7
2 | 3 | 1985 | 6 | 18 | 5.2 | 12.8 | 0 | 5.3 | 11.11 | 2.7
2 | 3 | 1985 | 7 | 18 | 5.2 | 12.8 | 14.1 | 5.8 | 11.11 | 2.7
2 | 3 | 1985 | 8 | 18 | 5.2 | 12.8 | 121.9 | 7.9 | 11.11 | 2.7
2 | 3 | 1985 | 9 | 18 | 5.2 | 12.8 | 242.6 | 9.8 | 11.11 | 2.7
2 | 3 | 1985 | 10 | 18 | 5.2 | 12.8 | 348.3 | 12.3 | 11.11 | 2.7
2 | 3 | 1985 | 11 | 18 | 5.2 | 12.8 | 427.9 | 14.3 | 11.11 | 2.7
2 | 3 | 1985 | 12 | 18 | 5.2 | 12.8 | 472.5 | 15.9 | 11.11 | 2.7
2 | 3 | 1985 | 13 | 18 | 5.2 | 12.8 | 477 | 17.2 | 11.11 | 2.7
2 | 3 | 1985 | 14 | 18 | 5.2 | 12.8 | 440.9 | 17.9 | 11.11 | 2.7
2 | 3 | 1985 | 15 | 18 | 5.2 | 12.8 | 368.4 | 17.7 | 11.11 | 2.7
2 | 3 | 1985 | 16 | 18 | 5.2 | 12.8 | 267.5 | 17.4 | 11.11 | 2.7
2 | 3 | 1985 | 17 | 18 | 5.2 | 12.8 | 149.1 | 16.3 | 11.11 | 2.7
2 | 3 | 1985 | 18 | 18 | 5.2 | 12.8 | 30.2 | 15 | 11.11 | 2.7
2 | 3 | 1985 | 19 | 18 | 5.2 | 12.8 | 0 | 13.8 | 11.11 | 2.7
2 | 3 | 1985 | 20 | 18 | 5.2 | 12.8 | 0 | 12.2 | 11.11 | 2.7
2 | 3 | 1985 | 21 | 18 | 5.2 | 12.8 | 0 | 11 | 11.11 | 2.7
2 | 3 | 1985 | 22 | 18 | 5.2 | 12.8 | 0 | 10.1 | 11.11 | 2.7
2 | 3 | 1985 | 23 | 18 | 5.2 | 12.8 | 0 | 9.2 | 11.11 | 2.7
2 | 3 | 1985 | 24 | 18 | 5.2 | 12.8 | 0 | 8.4 | 11.11 | 2.7
3 | 3 | 1985 | 1 | 21 | 2.4 | 18.6 | 0 | 6 | 11.13 | 1.1
3 | 3 | 1985 | 2 | 21 | 2.4 | 18.6 | 0 | 5 | 11.13 | 1.1
3 | 3 | 1985 | 3 | 21 | 2.4 | 18.6 | 0 | 4.3 | 11.13 | 1.1
3 | 3 | 1985 | 4 | 21 | 2.4 | 18.6 | 0 | 3.5 | 11.13 | 1.1
3 | 3 | 1985 | 5 | 21 | 2.4 | 18.6 | 0 | 3 | 11.13 | 1.1
3 | 3 | 1985 | 6 | 21 | 2.4 | 18.6 | 0 | 2.6 | 11.13 | 1.1
3 | 3 | 1985 | 7 | 21 | 2.4 | 18.6 | 20 | 3.3 | 11.13 | 1.1
3 | 3 | 1985 | 8 | 21 | 2.4 | 18.6 | 160.6 | 6.3 | 11.13 | 1.1
3 | 3 | 1985 | 9 | 21 | 2.4 | 18.6 | 315.9 | 9 | 11.13 | 1.1
3 | 3 | 1985 | 10 | 21 | 2.4 | 18.6 | 451.8 | 12.8 | 11.13 | 1.1
3 | 3 | 1985 | 11 | 21 | 2.4 | 18.6 | 554.1 | 15.6 | 11.13 | 1.1
3 | 3 | 1985 | 12 | 21 | 2.4 | 18.6 | 611.4 | 18 | 11.13 | 1.1
3 | 3 | 1985 | 13 | 21 | 2.4 | 18.6 | 617 | 19.9 | 11.13 | 1.1
3 | 3 | 1985 | 14 | 21 | 2.4 | 18.6 | 570.4 | 20.8 | 11.13 | 1.1
3 | 3 | 1985 | 15 | 21 | 2.4 | 18.6 | 476.9 | 20.6 | 11.13 | 1.1
3 | 3 | 1985 | 16 | 21 | 2.4 | 18.6 | 347 | 20.1 | 11.13 | 1.1
3 | 3 | 1985 | 17 | 21 | 2.4 | 18.6 | 194.5 | 18.6 | 11.13 | 1.1
3 | 3 | 1985 | 18 | 21 | 2.4 | 18.6 | 40.5 | 16.7 | 11.13 | 1.1
3 | 3 | 1985 | 19 | 21 | 2.4 | 18.6 | 0 | 14.8 | 11.13 | 1.1
3 | 3 | 1985 | 20 | 21 | 2.4 | 18.6 | 0 | 12.6 | 11.13 | 1.1
3 | 3 | 1985 | 21 | 21 | 2.4 | 18.6 | 0 | 10.8 | 11.13 | 1.1
3 | 3 | 1985 | 22 | 21 | 2.4 | 18.6 | 0 | 9.5 | 11.13 | 1.1
3 | 3 | 1985 | 23 | 21 | 2.4 | 18.6 | 0 | 8.2 | 11.13 | 1.1
3 | 3 | 1985 | 24 | 21 | 2.4 | 18.6 | 0 | 7.1 | 11.13 | 1.1
4 | 3 | 1985 | 1 | 17.6 | 3 | 14.6 | 0 | 5.8 | 11.15 | 2.8
4 | 3 | 1985 | 2 | 17.6 | 3 | 14.6 | 0 | 5.1 | 11.15 | 2.8
4 | 3 | 1985 | 3 | 17.6 | 3 | 14.6 | 0 | 4.5 | 11.15 | 2.8
4 | 3 | 1985 | 4 | 17.6 | 3 | 14.6 | 0 | 3.9 | 11.15 | 2.8
4 | 3 | 1985 | 5 | 17.6 | 3 | 14.6 | 0 | 3.4 | 11.15 | 7 2,8
4 | 3 | 1985 | 6 | 17.6 | 3 | 14.6 | 0 | 3.1 | 11.15 | 4 2,8
4 | 3 | 1985 | 7 | 17.6 | 3 | 14.6 | 26.1 | 3.7 | 11.15 | 2.8
4 | 3 | 1985 | 8 | 17.6 | 3 | 14.6 | 196.2 | 6 | 11.15 | 2.8
4 | 3 | 1985 | 9 | 17.6 | 3 | 14.6 | 381.7 | 8.2 | 11.15 | 2.8
4 | 3 | 1985 | 10 | 17.6 | 3 | 14.6 | 543.9 | 11.1 | 11.15 | 2.8
4 | 3 | 1985 | 11 | 17.6 | 3 | 14.6 | 665.9 | 13.3 | 11.15 | 2.8
4 | 3 | 1985 | 12 | 17.6 | 3 | 14.6 | 734 | 15.2 | 11.15 | 2.8
4 | 3 | 1985 | 13 | 17.6 | 3 | 14.6 | 740.5 | 16.7 | 11.15 | 2.8
4 | 3 | 1985 | 14 | 17.6 | 3 | 14.6 | 684.6 | 17.5 | 11.15 | 2.8
4 | 3 | 1985 | 15 | 17.6 | 3 | 14.6 | 572.8 | 17.3 | 11.15 | 2.8
4 | 3 | 1985 | 16 | 17.6 | 3 | 14.6 | 417.5 | 16.9 | 11.15 | 2.8
4 | 3 | 1985 | 17 | 17.6 | 3 | 14.6 | 235.3 | 15.7 | 11.15 | 2.8
4 | 3 | 1985 | 18 | 17.6 | 3 | 14.6 | 50.4 | 14.2 | 11.15 | 2.8
4 | 3 | 1985 | 19 | 17.6 | 3 | 14.6 | 0 | 12.7 | 11.15 | 2.8
4 | 3 | 1985 | 20 | 17.6 | 3 | 14.6 | 0 | 11 | 11.15 | 2.8
4 | 3 | 1985 | 21 | 17.6 | 3 | 14.6 | 0 | 9.6 | 11.15 | 2.8
4 | 3 | 1985 | 22 | 17.6 | 3 | 14.6 | 0 | 8.6 | 11.15 | 2.8
4 | 3 | 1985 | 23 | 17.6 | 3 | 14.6 | 0 | 7.6 | 11.15 | 2.8
4 | 3 | 1985 | 24 | 17.6 | 3 | 14.6 | 0 | 6.7 | 11.15 | 2.8
5 | 3 | 1985 | 1 | 16.4 | 3.2 | 13.2 | 0 | 5.7 | 11.18 | 2.4
5 | 3 | 1985 | 2 | 16.4 | 3.2 | 13.2 | 0 | 5.1 | 11.18 | 2.4
5 | 3 | 1985 | 3 | 16.4 | 3.2 | 13.2 | 0 | 4.5 | 11.18 | 2.4
5 | 3 | 1985 | 4 | 16.4 | 3.2 | 13.2 | 0 | 4 | 11.18 | 2.4
5 | 3 | 1985 | 5 | 16.4 | 3.2 | 13.2 | 0 | 3.6 | 11.18 | 2.4
5 | 3 | 1985 | 6 | 16.4 | 3.2 | 13.2 | 0 | 3.3 | 11.18 | 2.4
5 | 3 | 1985 | 7 | 16.4 | 3.2 | 13.2 | 23.2 | 3.8 | 11.18 | 2.4
5 | 3 | 1985 | 8 | 16.4 | 3.2 | 13.2 | 164.2 | 5.9 | 11.18 | 2.4
5 | 3 | 1985 | 9 | 16.4 | 3.2 | 13.2 | 316.1 | 7.9 | 11.18 | 2.4
5 | 3 | 1985 | 10 | 16.4 | 3.2 | 13.2 | 448.9 | 10.5 | 11.18 | 2.4
5 | 3 | 1985 | 11 | 16.4 | 3.2 | 13.2 | 548.6 | 12.5 | 11.18 | 2.4
5 | 3 | 1985 | 12 | 16.4 | 3.2 | 13.2 | 604.3 | 14.3 | 11.18 | 2.4
5 | 3 | 1985 | 13 | 16.4 | 3.2 | 13.2 | 609.4 | 15.6 | 11.18 | 2.4
5 | 3 | 1985 | 14 | 16.4 | 3.2 | 13.2 | 563.4 | 16.3 | 11.18 | 2.4
5 | 3 | 1985 | 15 | 16.4 | 3.2 | 13.2 | 471.7 | 16.1 | 11.18 | 2.4
5 | 3 | 1985 | 16 | 16.4 | 3.2 | 13.2 | 344.4 | 15.7 | 11.18 | 2.4
5 | 3 | 1985 | 17 | 16.4 | 3.2 | 13.2 | 195.2 | 14.7 | 11.18 | 2.4
5 | 3 | 1985 | 18 | 16.4 | 3.2 | 13.2 | 42.9 | 13.3 | 11.18 | 2.4
5 | 3 | 1985 | 19 | 16.4 | 3.2 | 13.2 | 0 | 12 | 11.18 | 2.4
5 | 3 | 1985 | 20 | 16.4 | 3.2 | 13.2 | 0 | 10.4 | 11.18 | 2.4
5 | 3 | 1985 | 21 | 16.4 | 3.2 | 13.2 | 0 | 9.1 | 11.18 | 2.4
5 | 3 | 1985 | 22 | 16.4 | 3.2 | 13.2 | 0 | 8.2 | 11.18 | 2.4
5 | 3 | 1985 | 23 | 16.4 | 3.2 | 13.2 | 0 | 7.3 | 11.18 | 2.4
5 | 3 | 1985 | 24 | 16.4 | 3.2 | 13.2 | 0 | 6.5 | 11.18 | 2.4
6 | 3 | 1985 | 1 | 17 | -0.4 | 17.4 | 0 | 3 | 11.2 | 1.5
6 | 3 | 1985 | 2 | 17 | -0.4 | 17.4 | 0 | 2.1 | 11.2 | 1.5
6 | 3 | 1985 | 3 | 17 | -0.4 | 17.4 | 0 | 1.4 | 11.2 | 1.5
6 | 3 | 1985 | 4 | 17 | -0.4 | 17.4 | 0 | 0.7 | 11.2 | 8 1,5
6 | 3 | 1985 | 5 | 17 | -0.4 | 17.4 | 0 | 0.1 | 11.2 | 9 1,5
6 | 3 | 1985 | 6 | 17 | -0.4 | 17.4 | 0 | -0.2 | 11.2 | 5 1,5
6 | 3 | 1985 | 7 | 17 | -0.4 | 17.4 | 22.4 | 0.4 | 11.2 | 1.5
6 | 3 | 1985 | 8 | 17 | -0.4 | 17.4 | 150.6 | 3.2 | 11.2 | 1.5
6 | 3 | 1985 | 9 | 17 | -0.4 | 17.4 | 286.7 | 5.8 | 11.2 | 1.5
6 | 3 | 1985 | 10 | 17 | -0.4 | 17.4 | 405.7 | 9.3 | 11.2 | 1.5
6 | 3 | 1985 | 11 | 17 | -0.4 | 17.4 | 495 | 11.9 | 11.2 | 1.5
6 | 3 | 1985 | 12 | 17 | -0.4 | 17.4 | 544.7 | 14.2 | 11.2 | 1.5
6 | 3 | 1985 | 13 | 17 | -0.4 | 17.4 | 549.1 | 15.9 | 11.2 | 1.5
6 | 3 | 1985 | 14 | 17 | -0.4 | 17.4 | 507.8 | 16.8 | 11.2 | 1.5
6 | 3 | 1985 | 15 | 17 | -0.4 | 17.4 | 425.3 | 16.7 | 11.2 | 1.5
6 | 3 | 1985 | 16 | 17 | -0.4 | 17.4 | 311.1 | 16.1 | 11.2 | 1.5
6 | 3 | 1985 | 17 | 17 | -0.4 | 17.4 | 177.2 | 14.7 | 11.2 | 1.5
6 | 3 | 1985 | 18 | 17 | -0.4 | 17.4 | 40.2 | 12.9 | 11.2 | 1.5
6 | 3 | 1985 | 19 | 17 | -0.4 | 17.4 | 0 | 11.2 | 11.2 | 1.5
6 | 3 | 1985 | 20 | 17 | -0.4 | 17.4 | 0 | 9.1 | 11.2 | 1.5
6 | 3 | 1985 | 21 | 17 | -0.4 | 17.4 | 0 | 7.4 | 11.2 | 1.5
6 | 3 | 1985 | 22 | 17 | -0.4 | 17.4 | 0 | 6.2 | 11.2 | 1.5
6 | 3 | 1985 | 23 | 17 | -0.4 | 17.4 | 0 | 5 | 11.2 | 1.5
6 | 3 | 1985 | 24 | 17 | -0.4 | 17.4 | 0 | 4 | 11.2 | 1.5
7 | 3 | 1985 | 1 | 18.8 | -1 | 19.8 | 0 | 2.8 | 11.22 | 2
7 | 3 | 1985 | 2 | 18.8 | -1 | 19.8 | 0 | 1.8 | 11.22 | 3 2
7 | 3 | 1985 | 3 | 18.8 | -1 | 19.8 | 0 | 1 | 11.22 | 9 2
7 | 3 | 1985 | 4 | 18.8 | -1 | 19.8 | 0 | 0.2 | 11.22 | 0 2
7 | 3 | 1985 | 5 | 18.8 | -1 | 19.8 | 0 | -0.4 | 11.22 | 2 2
7 | 3 | 1985 | 6 | 18.8 | -1 | 19.8 | 0 | -0.8 | 11.22 | 6 2
7 | 3 | 1985 | 7 | 18.8 | -1 | 19.8 | 24.6 | -0.1 | 11.22 | 7 2
7 | 3 | 1985 | 8 | 18.8 | -1 | 19.8 | 155.9 | 3.1 | 11.22 | 2
7 | 3 | 1985 | 9 | 18.8 | -1 | 19.8 | 293.9 | 6 | 11.22 | 2
7 | 3 | 1985 | 10 | 18.8 | -1 | 19.8 | 414.3 | 10 | 11.22 | 2
7 | 3 | 1985 | 11 | 18.8 | -1 | 19.8 | 504.6 | 13 | 11.22 | 2
7 | 3 | 1985 | 12 | 18.8 | -1 | 19.8 | 554.9 | 15.6 | 11.22 | 2
7 | 3 | 1985 | 13 | 18.8 | -1 | 19.8 | 559.2 | 17.6 | 11.22 | 2
7 | 3 | 1985 | 14 | 18.8 | -1 | 19.8 | 517 | 18.6 | 11.22 | 2
7 | 3 | 1985 | 15 | 18.8 | -1 | 19.8 | 433.4 | 18.4 | 11.22 | 2
7 | 3 | 1985 | 16 | 18.8 | -1 | 19.8 | 317.5 | 17.8 | 11.22 | 2
7 | 3 | 1985 | 17 | 18.8 | -1 | 19.8 | 181.8 | 16.2 | 11.22 | 2
7 | 3 | 1985 | 18 | 18.8 | -1 | 19.8 | 42.6 | 14.2 | 11.22 | 2
7 | 3 | 1985 | 19 | 18.8 | -1 | 19.8 | 0 | 12.2 | 11.22 | 2
7 | 3 | 1985 | 20 | 18.8 | -1 | 19.8 | 0 | 9.8 | 11.22 | 2
7 | 3 | 1985 | 21 | 18.8 | -1 | 19.8 | 0 | 7.9 | 11.22 | 2
7 | 3 | 1985 | 22 | 18.8 | -1 | 19.8 | 0 | 6.5 | 11.22 | 2
7 | 3 | 1985 | 23 | 18.8 | -1 | 19.8 | 0 | 5.2 | 11.22 | 2
7 | 3 | 1985 | 24 | 18.8 | -1 | 19.8 | 0 | 4 | 11.22 | 2
8 | 3 | 1985 | 1 | 16.8 | 5.2 | 11.6 | 0 | 7.4 | 11.25 | 1.1
8 | 3 | 1985 | 2 | 16.8 | 5.2 | 11.6 | 0 | 6.9 | 11.25 | 1.1
8 | 3 | 1985 | 3 | 16.8 | 5.2 | 11.6 | 0 | 6.4 | 11.25 | 1.1
8 | 3 | 1985 | 4 | 16.8 | 5.2 | 11.6 | 0 | 5.9 | 11.25 | 1.1
8 | 3 | 1985 | 5 | 16.8 | 5.2 | 11.6 | 0 | 5.6 | 11.25 | 1.1
8 | 3 | 1985 | 6 | 16.8 | 5.2 | 11.6 | 0 | 5.3 | 11.25 | 1.1
8 | 3 | 1985 | 7 | 16.8 | 5.2 | 11.6 | 18.7 | 5.7 | 11.25 | 1.1
8 | 3 | 1985 | 8 | 16.8 | 5.2 | 11.6 | 110.8 | 7.6 | 11.25 | 1.1
8 | 3 | 1985 | 9 | 16.8 | 5.2 | 11.6 | 206.8 | 9.3 | 11.25 | 1.1
8 | 3 | 1985 | 10 | 16.8 | 5.2 | 11.6 | 290.6 | 11.6 | 11.25 | 1.1
8 | 3 | 1985 | 11 | 16.8 | 5.2 | 11.6 | 353.4 | 13.4 | 11.25 | 1.1
8 | 3 | 1985 | 12 | 16.8 | 5.2 | 11.6 | 388.2 | 14.9 | 11.25 | 1.1
8 | 3 | 1985 | 13 | 16.8 | 5.2 | 11.6 | 391 | 16.1 | 11.25 | 1.1
8 | 3 | 1985 | 14 | 16.8 | 5.2 | 11.6 | 361.6 | 16.7 | 11.25 | 1.1
8 | 3 | 1985 | 15 | 16.8 | 5.2 | 11.6 | 303.2 | 16.6 | 11.25 | 1.1
8 | 3 | 1985 | 16 | 16.8 | 5.2 | 11.6 | 222.6 | 16.2 | 11.25 | 1.1
8 | 3 | 1985 | 17 | 16.8 | 5.2 | 11.6 | 128 | 15.3 | 11.25 | 1.1
8 | 3 | 1985 | 18 | 16.8 | 5.2 | 11.6 | 30.9 | 14.1 | 11.25 | 1.1
8 | 3 | 1985 | 19 | 16.8 | 5.2 | 11.6 | 0 | 12.9 | 11.25 | 1.1
8 | 3 | 1985 | 20 | 16.8 | 5.2 | 11.6 | 0 | 11.5 | 11.25 | 1.1
8 | 3 | 1985 | 21 | 16.8 | 5.2 | 11.6 | 0 | 10.4 | 11.25 | 1.1
8 | 3 | 1985 | 22 | 16.8 | 5.2 | 11.6 | 0 | 9.6 | 11.25 | 1.1
8 | 3 | 1985 | 23 | 16.8 | 5.2 | 11.6 | 0 | 8.8 | 11.25 | 1.1
8 | 3 | 1985 | 24 | 16.8 | 5.2 | 11.6 | 0 | 8.2 | 11.25 | 1.1
9 | 3 | 1985 | 1 | 19.2 | 4.6 | 14.6 | 0 | 7.4 | 11.27 | 2
9 | 3 | 1985 | 2 | 19.2 | 4.6 | 14.6 | 0 | 6.7 | 11.27 | 2
9 | 3 | 1985 | 3 | 19.2 | 4.6 | 14.6 | 0 | 6.1 | 11.27 | 2
9 | 3 | 1985 | 4 | 19.2 | 4.6 | 14.6 | 0 | 5.5 | 11.27 | 2
9 | 3 | 1985 | 5 | 19.2 | 4.6 | 14.6 | 0 | 5.1 | 11.27 | 2
9 | 3 | 1985 | 6 | 19.2 | 4.6 | 14.6 | 0 | 4.7 | 11.27 | 2
9 | 3 | 1985 | 7 | 19.2 | 4.6 | 14.6 | 35.2 | 5.3 | 11.27 | 2
9 | 3 | 1985 | 8 | 19.2 | 4.6 | 14.6 | 196.9 | 7.6 | 11.27 | 2
9 | 3 | 1985 | 9 | 19.2 | 4.6 | 14.6 | 363.7 | 9.7 | 11.27 | 2
9 | 3 | 1985 | 10 | 19.2 | 4.6 | 14.6 | 509.2 | 12.7 | 11.27 | 2
9 | 3 | 1985 | 11 | 19.2 | 4.6 | 14.6 | 618.2 | 14.9 | 11.27 | 2
9 | 3 | 1985 | 12 | 19.2 | 4.6 | 14.6 | 678.5 | 16.8 | 11.27 | 2
9 | 3 | 1985 | 13 | 19.2 | 4.6 | 14.6 | 683.3 | 18.3 | 11.27 | 2
9 | 3 | 1985 | 14 | 19.2 | 4.6 | 14.6 | 631.8 | 19.1 | 11.27 | 2
9 | 3 | 1985 | 15 | 19.2 | 4.6 | 14.6 | 530.2 | 18.9 | 11.27 | 2
9 | 3 | 1985 | 16 | 19.2 | 4.6 | 14.6 | 389.7 | 18.5 | 11.27 | 2
9 | 3 | 1985 | 17 | 19.2 | 4.6 | 14.6 | 225.3 | 17.3 | 11.27 | 2
9 | 3 | 1985 | 18 | 19.2 | 4.6 | 14.6 | 55.9 | 15.8 | 11.27 | 2
9 | 3 | 1985 | 19 | 19.2 | 4.6 | 14.6 | 0 | 14.3 | 11.27 | 2
9 | 3 | 1985 | 20 | 19.2 | 4.6 | 14.6 | 0 | 12.6 | 11.27 | 2
9 | 3 | 1985 | 21 | 19.2 | 4.6 | 14.6 | 0 | 11.2 | 11.27 | 2
9 | 3 | 1985 | 22 | 19.2 | 4.6 | 14.6 | 0 | 10.2 | 11.27 | 2
9 | 3 | 1985 | 23 | 19.2 | 4.6 | 14.6 | 0 | 9.2 | 11.27 | 2
9 | 3 | 1985 | 24 | 19.2 | 4.6 | 14.6 | 0 | 8.3 | 11.27 | 2
10 | 3 | 1985 | 1 | 14.6 | 2.6 | 12 | 0 | 4.9 | 11.29 | 0.9
10 | 3 | 1985 | 2 | 14.6 | 2.6 | 12 | 0 | 4.3 | 11.29 | 0.9
10 | 3 | 1985 | 3 | 14.6 | 2.6 | 12 | 0 | 3.8 | 11.29 | 0.9
10 | 3 | 1985 | 4 | 14.6 | 2.6 | 12 | 0 | 3.3 | 11.29 | 0.9
10 | 3 | 1985 | 5 | 14.6 | 2.6 | 12 | 0 | 3 | 11.29 | 0.9
10 | 3 | 1985 | 6 | 14.6 | 2.6 | 12 | 0 | 2.7 | 11.29 | 0.9
10 | 3 | 1985 | 7 | 14.6 | 2.6 | 12 | 33.6 | 3.1 | 11.29 | 0.9
10 | 3 | 1985 | 8 | 14.6 | 2.6 | 12 | 178 | 5.1 | 11.29 | 0.9
10 | 3 | 1985 | 9 | 14.6 | 2.6 | 12 | 325.8 | 6.8 | 11.29 | 0.9
10 | 3 | 1985 | 10 | 14.6 | 2.6 | 12 | 454.6 | 9.2 | 11.29 | 0.9
10 | 3 | 1985 | 11 | 14.6 | 2.6 | 12 | 550.9 | 11.1 | 11.29 | 0.9
10 | 3 | 1985 | 12 | 14.6 | 2.6 | 12 | 604.2 | 12.6 | 11.29 | 0.9
10 | 3 | 1985 | 13 | 14.6 | 2.6 | 12 | 608.1 | 13.9 | 11.29 | 0.9
10 | 3 | 1985 | 14 | 14.6 | 2.6 | 12 | 562.4 | 14.5 | 11.29 | 0.9
10 | 3 | 1985 | 15 | 14.6 | 2.6 | 12 | 472.2 | 14.4 | 11.29 | 0.9
10 | 3 | 1985 | 16 | 14.6 | 2.6 | 12 | 347.6 | 14 | 11.29 | 0.9
10 | 3 | 1985 | 17 | 14.6 | 2.6 | 12 | 201.9 | 13 | 11.29 | 0.9
10 | 3 | 1985 | 18 | 14.6 | 2.6 | 12 | 51.4 | 11.8 | 11.29 | 0.9
10 | 3 | 1985 | 19 | 14.6 | 2.6 | 12 | 0 | 10.6 | 11.29 | 0.9
10 | 3 | 1985 | 20 | 14.6 | 2.6 | 12 | 0 | 9.1 | 11.29 | 0.9
10 | 3 | 1985 | 21 | 14.6 | 2.6 | 12 | 0 | 8 | 11.29 | 0.9
10 | 3 | 1985 | 22 | 14.6 | 2.6 | 12 | 0 | 7.2 | 11.29 | 0.9
10 | 3 | 1985 | 23 | 14.6 | 2.6 | 12 | 0 | 6.4 | 11.29 | 0.9
10 | 3 | 1985 | 24 | 14.6 | 2.6 | 12 | 0 | 5.7 | 11.29 | 0.9
11 | 3 | 1985 | 1 | 19.8 | 0.8 | 19 | 0 | 4.5 | 11.32 | 1.9
11 | 3 | 1985 | 2 | 19.8 | 0.8 | 19 | 0 | 3.5 | 11.32 | 1.9
11 | 3 | 1985 | 3 | 19.8 | 0.8 | 19 | 0 | 2.8 | 11.32 | 1.9
11 | 3 | 1985 | 4 | 19.8 | 0.8 | 19 | 0 | 2 | 11.32 | 8 1,9
11 | 3 | 1985 | 5 | 19.8 | 0.8 | 19 | 0 | 1.4 | 11.32 | 6 1,9
11 | 3 | 1985 | 6 | 19.8 | 0.8 | 19 | 0 | 1 | 11.32 | 0 1,9
11 | 3 | 1985 | 7 | 19.8 | 0.8 | 19 | 8.2 | 1.7 | 11.32 | 4 1,9
11 | 3 | 1985 | 8 | 19.8 | 0.8 | 19 | 41.1 | 4.7 | 11.32 | 1.9
11 | 3 | 1985 | 9 | 19.8 | 0.8 | 19 | 74.5 | 7.5 | 11.32 | 1.9
11 | 3 | 1985 | 10 | 19.8 | 0.8 | 19 | 103.6 | 11.3 | 11.32 | 1.9
11 | 3 | 1985 | 11 | 19.8 | 0.8 | 19 | 125.3 | 14.2 | 11.32 | 1.9
11 | 3 | 1985 | 12 | 19.8 | 0.8 | 19 | 137.3 | 16.7 | 11.32 | 1.9
11 | 3 | 1985 | 13 | 19.8 | 0.8 | 19 | 138.2 | 18.6 | 11.32 | 1.9
11 | 3 | 1985 | 14 | 19.8 | 0.8 | 19 | 127.8 | 19.6 | 11.32 | 1.9
11 | 3 | 1985 | 15 | 19.8 | 0.8 | 19 | 107.3 | 19.4 | 11.32 | 1.9
11 | 3 | 1985 | 16 | 19.8 | 0.8 | 19 | 79.1 | 18.8 | 11.32 | 1.9
11 | 3 | 1985 | 17 | 19.8 | 0.8 | 19 | 46.2 | 17.3 | 11.32 | 1.9
11 | 3 | 1985 | 18 | 19.8 | 0.8 | 19 | 12.1 | 15.3 | 11.32 | 1.9
11 | 3 | 1985 | 19 | 19.8 | 0.8 | 19 | 0 | 13.4 | 11.32 | 1.9
11 | 3 | 1985 | 20 | 19.8 | 0.8 | 19 | 0 | 11.2 | 11.32 | 1.9
11 | 3 | 1985 | 21 | 19.8 | 0.8 | 19 | 0 | 9.3 | 11.32 | 1.9
11 | 3 | 1985 | 22 | 19.8 | 0.8 | 19 | 0 | 8.1 | 11.32 | 1.9
11 | 3 | 1985 | 23 | 19.8 | 0.8 | 19 | 0 | 6.8 | 11.32 | 1.9
11 | 3 | 1985 | 24 | 19.8 | 0.8 | 19 | 0 | 5.7 | 11.32 | 1.9
12 | 3 | 1985 | 1 | 16 | 5.4 | 10.6 | 0 | 7.5 | 11.34 | 1.8
12 | 3 | 1985 | 2 | 16 | 5.4 | 10.6 | 0 | 6.9 | 11.34 | 1.8
12 | 3 | 1985 | 3 | 16 | 5.4 | 10.6 | 0 | 6.5 | 11.34 | 1.8
12 | 3 | 1985 | 4 | 16 | 5.4 | 10.6 | 0 | 6.1 | 11.34 | 1.8
12 | 3 | 1985 | 5 | 16 | 5.4 | 10.6 | 0 | 5.7 | 11.34 | 1.8
12 | 3 | 1985 | 6 | 16 | 5.4 | 10.6 | 0 | 5.5 | 11.34 | 1.8
12 | 3 | 1985 | 7 | 16 | 5.4 | 10.6 | 46.6 | 5.9 | 11.34 | 1.8
12 | 3 | 1985 | 8 | 16 | 5.4 | 10.6 | 224.2 | 7.6 | 11.34 | 1.8
12 | 3 | 1985 | 9 | 16 | 5.4 | 10.6 | 402.7 | 9.1 | 11.34 | 1.8
12 | 3 | 1985 | 10 | 16 | 5.4 | 10.6 | 558.2 | 11.2 | 11.34 | 1.8
12 | 3 | 1985 | 11 | 16 | 5.4 | 10.6 | 674.3 | 12.9 | 11.34 | 1.8
12 | 3 | 1985 | 12 | 16 | 5.4 | 10.6 | 738.2 | 14.3 | 11.34 | 1.8
12 | 3 | 1985 | 13 | 16 | 5.4 | 10.6 | 742.4 | 15.3 | 11.34 | 1.8
12 | 3 | 1985 | 14 | 16 | 5.4 | 10.6 | 686.5 | 15.9 | 11.34 | 1.8
12 | 3 | 1985 | 15 | 16 | 5.4 | 10.6 | 577 | 15.8 | 11.34 | 1.8
12 | 3 | 1985 | 16 | 16 | 5.4 | 10.6 | 426.1 | 15.5 | 11.34 | 1.8
12 | 3 | 1985 | 17 | 16 | 5.4 | 10.6 | 249.8 | 14.6 | 11.34 | 1.8
12 | 3 | 1985 | 18 | 16 | 5.4 | 10.6 | 66.8 | 13.5 | 11.34 | 1.8
12 | 3 | 1985 | 19 | 16 | 5.4 | 10.6 | 0 | 12.4 | 11.34 | 1.8
12 | 3 | 1985 | 20 | 16 | 5.4 | 10.6 | 0 | 11.2 | 11.34 | 1.8
12 | 3 | 1985 | 21 | 16 | 5.4 | 10.6 | 0 | 10.2 | 11.34 | 1.8
12 | 3 | 1985 | 22 | 16 | 5.4 | 10.6 | 0 | 9.4 | 11.34 | 1.8
12 | 3 | 1985 | 23 | 16 | 5.4 | 10.6 | 0 | 8.7 | 11.34 | 1.8
12 | 3 | 1985 | 24 | 16 | 5.4 | 10.6 | 0 | 8.1 | 11.34 | 1.8
13 | 3 | 1985 | 1 | 10.6 | 1.4 | 9.2 | 0 | 3.2 | 11.37 | 0.9
13 | 3 | 1985 | 2 | 10.6 | 1.4 | 9.2 | 0 | 2.7 | 11.37 | 0.9
13 | 3 | 1985 | 3 | 10.6 | 1.4 | 9.2 | 0 | 2.4 | 11.37 | 0.9
13 | 3 | 1985 | 4 | 10.6 | 1.4 | 9.2 | 0 | 2 | 11.37 | 0.9
13 | 3 | 1985 | 5 | 10.6 | 1.4 | 9.2 | 0 | 1.7 | 11.37 | 0.9
13 | 3 | 1985 | 6 | 10.6 | 1.4 | 9.2 | 0 | 1.5 | 11.37 | 0.9
13 | 3 | 1985 | 7 | 10.6 | 1.4 | 9.2 | 46.9 | 1.8 | 11.37 | 0.9
13 | 3 | 1985 | 8 | 10.6 | 1.4 | 9.2 | 216.4 | 3.3 | 11.37 | 0.9
13 | 3 | 1985 | 9 | 10.6 | 1.4 | 9.2 | 385.4 | 4.6 | 11.37 | 0.9
13 | 3 | 1985 | 10 | 10.6 | 1.4 | 9.2 | 532.3 | 6.5 | 11.37 | 0.9
13 | 3 | 1985 | 11 | 10.6 | 1.4 | 9.2 | 642 | 7.9 | 11.37 | 0.9
13 | 3 | 1985 | 12 | 10.6 | 1.4 | 9.2 | 702.2 | 9.1 | 11.37 | 0.9
13 | 3 | 1985 | 13 | 10.6 | 1.4 | 9.2 | 705.9 | 10 | 11.37 | 0.9
13 | 3 | 1985 | 14 | 10.6 | 1.4 | 9.2 | 652.8 | 10.5 | 11.37 | 0.9
13 | 3 | 1985 | 15 | 10.6 | 1.4 | 9.2 | 549 | 10.4 | 11.37 | 0.9
13 | 3 | 1985 | 16 | 10.6 | 1.4 | 9.2 | 406 | 10.1 | 11.37 | 0.9
13 | 3 | 1985 | 17 | 10.6 | 1.4 | 9.2 | 239 | 9.4 | 11.37 | 0.9
13 | 3 | 1985 | 18 | 10.6 | 1.4 | 9.2 | 65.4 | 8.4 | 11.37 | 0.9
13 | 3 | 1985 | 19 | 10.6 | 1.4 | 9.2 | 0 | 7.5 | 11.37 | 0.9
13 | 3 | 1985 | 20 | 10.6 | 1.4 | 9.2 | 0 | 6.4 | 11.37 | 0.9
13 | 3 | 1985 | 21 | 10.6 | 1.4 | 9.2 | 0 | 5.5 | 11.37 | 0.9
13 | 3 | 1985 | 22 | 10.6 | 1.4 | 9.2 | 0 | 4.9 | 11.37 | 0.9
13 | 3 | 1985 | 23 | 10.6 | 1.4 | 9.2 | 0 | 4.3 | 11.37 | 0.9
13 | 3 | 1985 | 24 | 10.6 | 1.4 | 9.2 | 0 | 3.8 | 11.37 | 0.9
14 | 3 | 1985 | 1 | 18.4 | -0.2 | 18.6 | 0 | 3.4 | 11.39 | 1.1
14 | 3 | 1985 | 2 | 18.4 | -0.2 | 18.6 | 0 | 2.5 | 11.39 | 1.1
14 | 3 | 1985 | 3 | 18.4 | -0.2 | 18.6 | 0 | 1.7 | 11.39 | 1.1
14 | 3 | 1985 | 4 | 18.4 | -0.2 | 18.6 | 0 | 1 | 11.39 | 1.1
14 | 3 | 1985 | 5 | 18.4 | -0.2 | 18.6 | 0 | 0.4 | 11.39 | 1.1
14 | 3 | 1985 | 6 | 18.4 | -0.2 | 18.6 | 0 | 0 | 11.39 | 6 1,1
14 | 3 | 1985 | 7 | 18.4 | -0.2 | 18.6 | 52.7 | 0.6 | 11.39 | 1.1
14 | 3 | 1985 | 8 | 18.4 | -0.2 | 18.6 | 232.1 | 3.6 | 11.39 | 1.1
14 | 3 | 1985 | 9 | 18.4 | -0.2 | 18.6 | 409.6 | 6.3 | 11.39 | 1.1
14 | 3 | 1985 | 10 | 18.4 | -0.2 | 18.6 | 564 | 10 | 11.39 | 1.1
14 | 3 | 1985 | 11 | 18.4 | -0.2 | 18.6 | 679.1 | 12.9 | 11.39 | 1.1
14 | 3 | 1985 | 12 | 18.4 | -0.2 | 18.6 | 742.1 | 15.4 | 11.39 | 1.1
14 | 3 | 1985 | 13 | 18.4 | -0.2 | 18.6 | 745.8 | 17.2 | 11.39 | 1.1
14 | 3 | 1985 | 14 | 18.4 | -0.2 | 18.6 | 689.7 | 18.2 | 11.39 | 1.1
14 | 3 | 1985 | 15 | 18.4 | -0.2 | 18.6 | 580.3 | 18 | 11.39 | 1.1
14 | 3 | 1985 | 16 | 18.4 | -0.2 | 18.6 | 429.8 | 17.4 | 11.39 | 1.1
14 | 3 | 1985 | 17 | 18.4 | -0.2 | 18.6 | 254.1 | 15.9 | 11.39 | 1.1
14 | 3 | 1985 | 18 | 18.4 | -0.2 | 18.6 | 71.1 | 14 | 11.39 | 1.1
14 | 3 | 1985 | 19 | 18.4 | -0.2 | 18.6 | 0 | 12.2 | 11.39 | 1.1
14 | 3 | 1985 | 20 | 18.4 | -0.2 | 18.6 | 0 | 9.9 | 11.39 | 1.1
14 | 3 | 1985 | 21 | 18.4 | -0.2 | 18.6 | 0 | 8.1 | 11.39 | 1.1
14 | 3 | 1985 | 22 | 18.4 | -0.2 | 18.6 | 0 | 6.9 | 11.39 | 1.1
14 | 3 | 1985 | 23 | 18.4 | -0.2 | 18.6 | 0 | 5.7 | 11.39 | 1.1
14 | 3 | 1985 | 24 | 18.4 | -0.2 | 18.6 | 0 | 4.6 | 11.39 | 1.1
15 | 3 | 1985 | 1 | 20 | 1.8 | 18.2 | 0 | 5.4 | 11.41 | 1
15 | 3 | 1985 | 2 | 20 | 1.8 | 18.2 | 0 | 4.4 | 11.41 | 1
15 | 3 | 1985 | 3 | 20 | 1.8 | 18.2 | 0 | 3.7 | 11.41 | 1
15 | 3 | 1985 | 4 | 20 | 1.8 | 18.2 | 0 | 2.9 | 11.41 | 1
15 | 3 | 1985 | 5 | 20 | 1.8 | 18.2 | 0 | 2.4 | 11.41 | 1
15 | 3 | 1985 | 6 | 20 | 1.8 | 18.2 | 0 | 2 | 11.41 | 1
15 | 3 | 1985 | 7 | 20 | 1.8 | 18.2 | 59.4 | 2.6 | 11.41 | 1
15 | 3 | 1985 | 8 | 20 | 1.8 | 18.2 | 249.2 | 5.5 | 11.41 | 1
15 | 3 | 1985 | 9 | 20 | 1.8 | 18.2 | 436.2 | 8.1 | 11.41 | 1
15 | 3 | 1985 | 10 | 20 | 1.8 | 18.2 | 598.6 | 11.8 | 11.41 | 1
15 | 3 | 1985 | 11 | 20 | 1.8 | 18.2 | 719.6 | 14.6 | 11.41 | 1
15 | 3 | 1985 | 12 | 20 | 1.8 | 18.2 | 785.7 | 17 | 11.41 | 1
15 | 3 | 1985 | 13 | 20 | 1.8 | 18.2 | 789.2 | 18.9 | 11.41 | 1
15 | 3 | 1985 | 14 | 20 | 1.8 | 18.2 | 729.8 | 19.8 | 11.41 | 1
15 | 3 | 1985 | 15 | 20 | 1.8 | 18.2 | 614.3 | 19.6 | 11.41 | 1
15 | 3 | 1985 | 16 | 20 | 1.8 | 18.2 | 455.7 | 19.1 | 11.41 | 1
15 | 3 | 1985 | 17 | 20 | 1.8 | 18.2 | 270.5 | 17.6 | 11.41 | 1
15 | 3 | 1985 | 18 | 20 | 1.8 | 18.2 | 77.2 | 15.7 | 11.41 | 1
15 | 3 | 1985 | 19 | 20 | 1.8 | 18.2 | 0 | 13.9 | 11.41 | 1
15 | 3 | 1985 | 20 | 20 | 1.8 | 18.2 | 0 | 11.7 | 11.41 | 1
15 | 3 | 1985 | 21 | 20 | 1.8 | 18.2 | 0 | 10 | 11.41 | 1
15 | 3 | 1985 | 22 | 20 | 1.8 | 18.2 | 0 | 8.8 | 11.41 | 1
15 | 3 | 1985 | 23 | 20 | 1.8 | 18.2 | 0 | 7.6 | 11.41 | 1
15 | 3 | 1985 | 24 | 20 | 1.8 | 18.2 | 0 | 6.5 | 11.41 | 1
16 | 3 | 1985 | 1 | 21.2 | 3.8 | 17.4 | 0 | 7.2 | 11.44 | 1.6
16 | 3 | 1985 | 2 | 21.2 | 3.8 | 17.4 | 0 | 6.3 | 11.44 | 1.6
16 | 3 | 1985 | 3 | 21.2 | 3.8 | 17.4 | 0 | 5.6 | 11.44 | 1.6
16 | 3 | 1985 | 4 | 21.2 | 3.8 | 17.4 | 0 | 4.9 | 11.44 | 1.6
16 | 3 | 1985 | 5 | 21.2 | 3.8 | 17.4 | 0 | 4.4 | 11.44 | 1.6
16 | 3 | 1985 | 6 | 21.2 | 3.8 | 17.4 | 0 | 4 | 11.44 | 1.6
16 | 3 | 1985 | 7 | 21.2 | 3.8 | 17.4 | 59.6 | 4.6 | 11.44 | 1.6
16 | 3 | 1985 | 8 | 21.2 | 3.8 | 17.4 | 238.7 | 7.3 | 11.44 | 1.6
16 | 3 | 1985 | 9 | 21.2 | 3.8 | 17.4 | 414.4 | 9.8 | 11.44 | 1.6
16 | 3 | 1985 | 10 | 21.2 | 3.8 | 17.4 | 567 | 13.4 | 11.44 | 1.6
16 | 3 | 1985 | 11 | 21.2 | 3.8 | 17.4 | 680.5 | 16 | 11.44 | 1.6
16 | 3 | 1985 | 12 | 21.2 | 3.8 | 17.4 | 742.4 | 18.3 | 11.44 | 1.6
16 | 3 | 1985 | 13 | 21.2 | 3.8 | 17.4 | 745.4 | 20.1 | 11.44 | 1.6
16 | 3 | 1985 | 14 | 21.2 | 3.8 | 17.4 | 689.3 | 21 | 11.44 | 1.6
16 | 3 | 1985 | 15 | 21.2 | 3.8 | 17.4 | 580.5 | 20.9 | 11.44 | 1.6
16 | 3 | 1985 | 16 | 21.2 | 3.8 | 17.4 | 431.2 | 20.3 | 11.44 | 1.6
16 | 3 | 1985 | 17 | 21.2 | 3.8 | 17.4 | 257 | 18.9 | 11.44 | 1.6
16 | 3 | 1985 | 18 | 21.2 | 3.8 | 17.4 | 74.8 | 17.1 | 11.44 | 1.6
16 | 3 | 1985 | 19 | 21.2 | 3.8 | 17.4 | 0 | 15.3 | 11.44 | 1.6
16 | 3 | 1985 | 20 | 21.2 | 3.8 | 17.4 | 0 | 13.3 | 11.44 | 1.6
16 | 3 | 1985 | 21 | 21.2 | 3.8 | 17.4 | 0 | 11.6 | 11.44 | 1.6
16 | 3 | 1985 | 22 | 21.2 | 3.8 | 17.4 | 0 | 10.5 | 11.44 | 1.6
16 | 3 | 1985 | 23 | 21.2 | 3.8 | 17.4 | 0 | 9.3 | 11.44 | 1.6
16 | 3 | 1985 | 24 | 21.2 | 3.8 | 17.4 | 0 | 8.3 | 11.44 | 1.6
17 | 3 | 1985 | 1 | 19.8 | 3.4 | 16.4 | 0 | 6.6 | 11.46 | 2.7
17 | 3 | 1985 | 2 | 19.8 | 3.4 | 16.4 | 0 | 5.8 | 11.46 | 2.7
17 | 3 | 1985 | 3 | 19.8 | 3.4 | 16.4 | 0 | 5.1 | 11.46 | 2.7
17 | 3 | 1985 | 4 | 19.8 | 3.4 | 16.4 | 0 | 4.4 | 11.46 | 2.7
17 | 3 | 1985 | 5 | 19.8 | 3.4 | 16.4 | 0 | 3.9 | 11.46 | 2.7
17 | 3 | 1985 | 6 | 19.8 | 3.4 | 16.4 | 0 | 3.6 | 11.46 | 2.7
17 | 3 | 1985 | 7 | 19.8 | 3.4 | 16.4 | 35.7 | 4.1 | 11.46 | 2.7
17 | 3 | 1985 | 8 | 19.8 | 3.4 | 16.4 | 137.3 | 6.7 | 11.46 | 2.7
17 | 3 | 1985 | 9 | 19.8 | 3.4 | 16.4 | 236.4 | 9.1 | 11.46 | 2.7
17 | 3 | 1985 | 10 | 19.8 | 3.4 | 16.4 | 322.4 | 12.4 | 11.46 | 2.7
17 | 3 | 1985 | 11 | 19.8 | 3.4 | 16.4 | 386.3 | 14.9 | 11.46 | 2.7
17 | 3 | 1985 | 12 | 19.8 | 3.4 | 16.4 | 421.1 | 17.1 | 11.46 | 2.7
17 | 3 | 1985 | 13 | 19.8 | 3.4 | 16.4 | 422.6 | 18.8 | 11.46 | 2.7
17 | 3 | 1985 | 14 | 19.8 | 3.4 | 16.4 | 390.8 | 19.6 | 11.46 | 2.7
17 | 3 | 1985 | 15 | 19.8 | 3.4 | 16.4 | 329.3 | 19.5 | 11.46 | 2.7
17 | 3 | 1985 | 16 | 19.8 | 3.4 | 16.4 | 244.9 | 18.9 | 11.46 | 2.7
17 | 3 | 1985 | 17 | 19.8 | 3.4 | 16.4 | 146.6 | 17.6 | 11.46 | 2.7
17 | 3 | 1985 | 18 | 19.8 | 3.4 | 16.4 | 43.7 | 15.9 | 11.46 | 2.7
17 | 3 | 1985 | 19 | 19.8 | 3.4 | 16.4 | 0 | 14.3 | 11.46 | 2.7
17 | 3 | 1985 | 20 | 19.8 | 3.4 | 16.4 | 0 | 12.3 | 11.46 | 2.7
17 | 3 | 1985 | 21 | 19.8 | 3.4 | 16.4 | 0 | 10.7 | 11.46 | 2.7
17 | 3 | 1985 | 22 | 19.8 | 3.4 | 16.4 | 0 | 9.7 | 11.46 | 2.7
17 | 3 | 1985 | 23 | 19.8 | 3.4 | 16.4 | 0 | 8.6 | 11.46 | 2.7
17 | 3 | 1985 | 24 | 19.8 | 3.4 | 16.4 | 0 | 7.7 | 11.46 | 2.7
18 | 3 | 1985 | 1 | 22.6 | 4 | 18.6 | 0 | 7.7 | 11.49 | 3.1
18 | 3 | 1985 | 2 | 22.6 | 4 | 18.6 | 0 | 6.7 | 11.49 | 3.1
18 | 3 | 1985 | 3 | 22.6 | 4 | 18.6 | 0 | 6 | 11.49 | 3.1
18 | 3 | 1985 | 4 | 22.6 | 4 | 18.6 | 0 | 5.2 | 11.49 | 3.1
18 | 3 | 1985 | 5 | 22.6 | 4 | 18.6 | 0 | 4.6 | 11.49 | 3.1
18 | 3 | 1985 | 6 | 22.6 | 4 | 18.6 | 0 | 4.2 | 11.49 | 3 3,1
18 | 3 | 1985 | 7 | 22.6 | 4 | 18.6 | 64.7 | 4.8 | 11.49 | 3.1
18 | 3 | 1985 | 8 | 22.6 | 4 | 18.6 | 239.1 | 7.7 | 11.49 | 3.1
18 | 3 | 1985 | 9 | 22.6 | 4 | 18.6 | 408.6 | 10.4 | 11.49 | 3.1
18 | 3 | 1985 | 10 | 22.6 | 4 | 18.6 | 555.6 | 14.2 | 11.49 | 3.1
18 | 3 | 1985 | 11 | 22.6 | 4 | 18.6 | 664.8 | 17 | 11.49 | 3.1
18 | 3 | 1985 | 12 | 22.6 | 4 | 18.6 | 723.9 | 19.5 | 11.49 | 3.1
18 | 3 | 1985 | 13 | 22.6 | 4 | 18.6 | 726.2 | 21.4 | 11.49 | 3.1
18 | 3 | 1985 | 14 | 22.6 | 4 | 18.6 | 671.5 | 22.4 | 11.49 | 3.1
18 | 3 | 1985 | 15 | 22.6 | 4 | 18.6 | 566.1 | 22.2 | 11.49 | 3.1
18 | 3 | 1985 | 16 | 22.6 | 4 | 18.6 | 421.6 | 21.6 | 11.49 | 3.1
18 | 3 | 1985 | 17 | 22.6 | 4 | 18.6 | 253.3 | 20.1 | 11.49 | 3.1
18 | 3 | 1985 | 18 | 22.6 | 4 | 18.6 | 77.3 | 18.2 | 11.49 | 3.1
18 | 3 | 1985 | 19 | 22.6 | 4 | 18.6 | 0 | 16.3 | 11.49 | 3.1
18 | 3 | 1985 | 20 | 22.6 | 4 | 18.6 | 0 | 14.1 | 11.49 | 3.1
18 | 3 | 1985 | 21 | 22.6 | 4 | 18.6 | 0 | 12.3 | 11.49 | 3.1
18 | 3 | 1985 | 22 | 22.6 | 4 | 18.6 | 0 | 11.1 | 11.49 | 3.1
18 | 3 | 1985 | 23 | 22.6 | 4 | 18.6 | 0 | 9.9 | 11.49 | 3.1
18 | 3 | 1985 | 24 | 22.6 | 4 | 18.6 | 0 | 8.8 | 11.49 | 3.1
19 | 3 | 1985 | 1 | 23.2 | 8.6 | 14.6 | 0 | 11.5 | 11.51 | 3.6
19 | 3 | 1985 | 2 | 23.2 | 8.6 | 14.6 | 0 | 10.7 | 11.51 | 3.6
19 | 3 | 1985 | 3 | 23.2 | 8.6 | 14.6 | 0 | 10.1 | 11.51 | 3.6
19 | 3 | 1985 | 4 | 23.2 | 8.6 | 14.6 | 0 | 9.5 | 11.51 | 3.6
19 | 3 | 1985 | 5 | 23.2 | 8.6 | 14.6 | 0 | 9.1 | 11.51 | 3.6
19 | 3 | 1985 | 6 | 23.2 | 8.6 | 14.6 | 0 | 8.7 | 11.51 | 3.6
19 | 3 | 1985 | 7 | 23.2 | 8.6 | 14.6 | 67.8 | 9.2 | 11.51 | 3.6
19 | 3 | 1985 | 8 | 23.2 | 8.6 | 14.6 | 241.7 | 11.5 | 11.51 | 3.6
19 | 3 | 1985 | 9 | 23.2 | 8.6 | 14.6 | 409.9 | 13.6 | 11.51 | 3.6
19 | 3 | 1985 | 10 | 23.2 | 8.6 | 14.6 | 555.7 | 16.6 | 11.51 | 3.6
19 | 3 | 1985 | 11 | 23.2 | 8.6 | 14.6 | 663.8 | 18.8 | 11.51 | 3.6
19 | 3 | 1985 | 12 | 23.2 | 8.6 | 14.6 | 722.2 | 20.8 | 11.51 | 3.6
19 | 3 | 1985 | 13 | 23.2 | 8.6 | 14.6 | 724.3 | 22.3 | 11.51 | 3.6
19 | 3 | 1985 | 14 | 23.2 | 8.6 | 14.6 | 669.7 | 23.1 | 11.51 | 3.6
19 | 3 | 1985 | 15 | 23.2 | 8.6 | 14.6 | 564.7 | 22.9 | 11.51 | 3.6
19 | 3 | 1985 | 16 | 23.2 | 8.6 | 14.6 | 421.2 | 22.4 | 11.51 | 3.6
19 | 3 | 1985 | 17 | 23.2 | 8.6 | 14.6 | 254 | 21.3 | 11.51 | 3.6
19 | 3 | 1985 | 18 | 23.2 | 8.6 | 14.6 | 79.3 | 19.7 | 11.51 | 3.6
19 | 3 | 1985 | 19 | 23.2 | 8.6 | 14.6 | 0 | 18.3 | 11.51 | 3.6
19 | 3 | 1985 | 20 | 23.2 | 8.6 | 14.6 | 0 | 16.5 | 11.51 | 3.6
19 | 3 | 1985 | 21 | 23.2 | 8.6 | 14.6 | 0 | 15.1 | 11.51 | 3.6
19 | 3 | 1985 | 22 | 23.2 | 8.6 | 14.6 | 0 | 14.2 | 11.51 | 3.6
19 | 3 | 1985 | 23 | 23.2 | 8.6 | 14.6 | 0 | 13.2 | 11.51 | 3.6
19 | 3 | 1985 | 24 | 23.2 | 8.6 | 14.6 | 0 | 12.4 | 11.51 | 3.6
20 | 3 | 1985 | 1 | 20.6 | 9.8 | 10.8 | 0 | 11.9 | 11.53 | 4.2
20 | 3 | 1985 | 2 | 20.6 | 9.8 | 10.8 | 0 | 11.4 | 11.53 | 4.2
20 | 3 | 1985 | 3 | 20.6 | 9.8 | 10.8 | 0 | 10.9 | 11.53 | 4.2
20 | 3 | 1985 | 4 | 20.6 | 9.8 | 10.8 | 0 | 10.5 | 11.53 | 4.2
20 | 3 | 1985 | 5 | 20.6 | 9.8 | 10.8 | 0 | 10.2 | 11.53 | 4.2
20 | 3 | 1985 | 6 | 20.6 | 9.8 | 10.8 | 0 | 9.9 | 11.53 | 4.2
20 | 3 | 1985 | 7 | 20.6 | 9.8 | 10.8 | 80.8 | 10.3 | 11.53 | 4.2
20 | 3 | 1985 | 8 | 20.6 | 9.8 | 10.8 | 278.5 | 12 | 11.53 | 4.2
20 | 3 | 1985 | 9 | 20.6 | 9.8 | 10.8 | 468.8 | 13.5 | 11.53 | 4.2
20 | 3 | 1985 | 10 | 20.6 | 9.8 | 10.8 | 633.5 | 15.7 | 11.53 | 4.2
20 | 3 | 1985 | 11 | 20.6 | 9.8 | 10.8 | 755.6 | 17.4 | 11.53 | 4.2
20 | 3 | 1985 | 12 | 20.6 | 9.8 | 10.8 | 821.4 | 18.8 | 11.53 | 4.2
20 | 3 | 1985 | 13 | 20.6 | 9.8 | 10.8 | 823.4 | 19.9 | 11.53 | 4.2
20 | 3 | 1985 | 14 | 20.6 | 9.8 | 10.8 | 761.3 | 20.5 | 11.53 | 4.2
20 | 3 | 1985 | 15 | 20.6 | 9.8 | 10.8 | 642.3 | 20.4 | 11.53 | 4.2
20 | 3 | 1985 | 16 | 20.6 | 9.8 | 10.8 | 479.6 | 20 | 11.53 | 4.2
20 | 3 | 1985 | 17 | 20.6 | 9.8 | 10.8 | 290.3 | 19.2 | 11.53 | 4.2
20 | 3 | 1985 | 18 | 20.6 | 9.8 | 10.8 | 92.6 | 18 | 11.53 | 4.2
20 | 3 | 1985 | 19 | 20.6 | 9.8 | 10.8 | 0 | 17 | 11.53 | 4.2
20 | 3 | 1985 | 20 | 20.6 | 9.8 | 10.8 | 0 | 15.7 | 11.53 | 4.2
20 | 3 | 1985 | 21 | 20.6 | 9.8 | 10.8 | 0 | 14.6 | 11.53 | 4.2
20 | 3 | 1985 | 22 | 20.6 | 9.8 | 10.8 | 0 | 13.9 | 11.53 | 4.2
20 | 3 | 1985 | 23 | 20.6 | 9.8 | 10.8 | 0 | 13.2 | 11.53 | 4.2
20 | 3 | 1985 | 24 | 20.6 | 9.8 | 10.8 | 0 | 12.6 | 11.53 | 4.2
21 | 3 | 1985 | 1 | 25.2 | 6.6 | 18.6 | 0 | 10.3 | 11.56 | 3.3
21 | 3 | 1985 | 2 | 25.2 | 6.6 | 18.6 | 0 | 9.3 | 11.56 | 3.3
21 | 3 | 1985 | 3 | 25.2 | 6.6 | 18.6 | 0 | 8.6 | 11.56 | 3.3
21 | 3 | 1985 | 4 | 25.2 | 6.6 | 18.6 | 0 | 7.8 | 11.56 | 3.3
21 | 3 | 1985 | 5 | 25.2 | 6.6 | 18.6 | 0 | 7.2 | 11.56 | 3.3
21 | 3 | 1985 | 6 | 25.2 | 6.6 | 18.6 | 0 | 6.8 | 11.56 | 3.3
21 | 3 | 1985 | 7 | 25.2 | 6.6 | 18.6 | 71.9 | 7.4 | 11.56 | 3.3
21 | 3 | 1985 | 8 | 25.2 | 6.6 | 18.6 | 237.9 | 10.3 | 11.56 | 3.3
21 | 3 | 1985 | 9 | 25.2 | 6.6 | 18.6 | 397.5 | 13 | 11.56 | 3.3
21 | 3 | 1985 | 10 | 25.2 | 6.6 | 18.6 | 535.7 | 16.8 | 11.56 | 3.3
21 | 3 | 1985 | 11 | 25.2 | 6.6 | 18.6 | 637.9 | 19.6 | 11.56 | 3.3
21 | 3 | 1985 | 12 | 25.2 | 6.6 | 18.6 | 692.9 | 22.1 | 11.56 | 3.3
21 | 3 | 1985 | 13 | 25.2 | 6.6 | 18.6 | 694.2 | 24 | 11.56 | 3.3
21 | 3 | 1985 | 14 | 25.2 | 6.6 | 18.6 | 641.9 | 25 | 11.56 | 3.3
21 | 3 | 1985 | 15 | 25.2 | 6.6 | 18.6 | 541.8 | 24.8 | 11.56 | 3.3
21 | 3 | 1985 | 16 | 25.2 | 6.6 | 18.6 | 405.1 | 24.2 | 11.56 | 3.3
21 | 3 | 1985 | 17 | 25.2 | 6.6 | 18.6 | 246.1 | 22.7 | 11.56 | 3.3
21 | 3 | 1985 | 18 | 25.2 | 6.6 | 18.6 | 80.1 | 20.8 | 11.56 | 3.3
21 | 3 | 1985 | 19 | 25.2 | 6.6 | 18.6 | 0 | 18.9 | 11.56 | 3.3
21 | 3 | 1985 | 20 | 25.2 | 6.6 | 18.6 | 0 | 16.7 | 11.56 | 3.3
21 | 3 | 1985 | 21 | 25.2 | 6.6 | 18.6 | 0 | 14.9 | 11.56 | 3.3
21 | 3 | 1985 | 22 | 25.2 | 6.6 | 18.6 | 0 | 13.7 | 11.56 | 3.3
21 | 3 | 1985 | 23 | 25.2 | 6.6 | 18.6 | 0 | 12.5 | 11.56 | 3.3
21 | 3 | 1985 | 24 | 25.2 | 6.6 | 18.6 | 0 | 11.5 | 11.56 | 3.3
22 | 3 | 1985 | 1 | 25.8 | 8 | 17.8 | 0 | 11.5 | 11.58 | 3
22 | 3 | 1985 | 2 | 25.8 | 8 | 17.8 | 0 | 10.6 | 11.58 | 3
22 | 3 | 1985 | 3 | 25.8 | 8 | 17.8 | 0 | 9.9 | 11.58 | 3
22 | 3 | 1985 | 4 | 25.8 | 8 | 17.8 | 0 | 9.1 | 11.58 | 3
22 | 3 | 1985 | 5 | 25.8 | 8 | 17.8 | 0 | 8.6 | 11.58 | 3
22 | 3 | 1985 | 6 | 25.8 | 8 | 17.8 | 0 | 8.2 | 11.58 | 3
22 | 3 | 1985 | 7 | 25.8 | 8 | 17.8 | 80.7 | 8.7 | 11.58 | 3
22 | 3 | 1985 | 8 | 25.8 | 8 | 17.8 | 257.1 | 11.5 | 11.58 | 3
22 | 3 | 1985 | 9 | 25.8 | 8 | 17.8 | 426.6 | 14.1 | 11.58 | 3
22 | 3 | 1985 | 10 | 25.8 | 8 | 17.8 | 573.2 | 17.7 | 11.58 | 3
22 | 3 | 1985 | 11 | 25.8 | 8 | 17.8 | 681.6 | 20.4 | 11.58 | 3
22 | 3 | 1985 | 12 | 25.8 | 8 | 17.8 | 739.6 | 22.8 | 11.58 | 3
22 | 3 | 1985 | 13 | 25.8 | 8 | 17.8 | 740.8 | 24.7 | 11.58 | 3
22 | 3 | 1985 | 14 | 25.8 | 8 | 17.8 | 684.9 | 25.6 | 11.58 | 3
22 | 3 | 1985 | 15 | 25.8 | 8 | 17.8 | 578.3 | 25.4 | 11.58 | 3
22 | 3 | 1985 | 16 | 25.8 | 8 | 17.8 | 432.9 | 24.9 | 11.58 | 3
22 | 3 | 1985 | 17 | 25.8 | 8 | 17.8 | 264 | 23.4 | 11.58 | 3
22 | 3 | 1985 | 18 | 25.8 | 8 | 17.8 | 87.6 | 21.6 | 11.58 | 3
22 | 3 | 1985 | 19 | 25.8 | 8 | 17.8 | 0 | 19.8 | 11.58 | 3
22 | 3 | 1985 | 20 | 25.8 | 8 | 17.8 | 0 | 17.6 | 11.58 | 3
22 | 3 | 1985 | 21 | 25.8 | 8 | 17.8 | 0 | 16 | 11.58 | 3
22 | 3 | 1985 | 22 | 25.8 | 8 | 17.8 | 0 | 14.8 | 11.58 | 3
22 | 3 | 1985 | 23 | 25.8 | 8 | 17.8 | 0 | 13.7 | 11.58 | 3
22 | 3 | 1985 | 24 | 25.8 | 8 | 17.8 | 0 | 12.7 | 11.58 | 3
23 | 3 | 1985 | 1 | 21.8 | 7.8 | 14 | 0 | 10.7 | 12.01 | 1.7
23 | 3 | 1985 | 2 | 21.8 | 7.8 | 14 | 0 | 9.9 | 12.01 | 1.7
23 | 3 | 1985 | 3 | 21.8 | 7.8 | 14 | 0 | 9.3 | 12.01 | 1.7
23 | 3 | 1985 | 4 | 21.8 | 7.8 | 14 | 0 | 8.7 | 12.01 | 1.7
23 | 3 | 1985 | 5 | 21.8 | 7.8 | 14 | 0 | 8.3 | 12.01 | 1.7
23 | 3 | 1985 | 6 | 21.8 | 7.8 | 14 | 0 | 7.9 | 12.01 | 1.7
23 | 3 | 1985 | 7 | 21.8 | 7.8 | 14 | 78.2 | 8.3 | 12.01 | 1.7
23 | 3 | 1985 | 8 | 21.8 | 7.8 | 14 | 240.4 | 10.5 | 12.01 | 1.7
23 | 3 | 1985 | 9 | 21.8 | 7.8 | 14 | 396.3 | 12.4 | 12.01 | 1.7
23 | 3 | 1985 | 10 | 21.8 | 7.8 | 14 | 530.9 | 15.3 | 12.01 | 1.7
23 | 3 | 1985 | 11 | 21.8 | 7.8 | 14 | 630.4 | 17.5 | 12.01 | 1.7
23 | 3 | 1985 | 12 | 21.8 | 7.8 | 14 | 683.5 | 19.4 | 12.01 | 1.7
23 | 3 | 1985 | 13 | 21.8 | 7.8 | 14 | 684.3 | 20.9 | 12.01 | 1.7
23 | 3 | 1985 | 14 | 21.8 | 7.8 | 14 | 632.6 | 21.7 | 12.01 | 1.7
23 | 3 | 1985 | 15 | 21.8 | 7.8 | 14 | 534.4 | 21.5 | 12.01 | 1.7
23 | 3 | 1985 | 16 | 21.8 | 7.8 | 14 | 400.5 | 21 | 12.01 | 1.7
23 | 3 | 1985 | 17 | 21.8 | 7.8 | 14 | 245.1 | 19.9 | 12.01 | 1.7
23 | 3 | 1985 | 18 | 21.8 | 7.8 | 14 | 82.9 | 18.4 | 12.01 | 1.7
23 | 3 | 1985 | 19 | 21.8 | 7.8 | 14 | 0 | 17 | 12.01 | 1.7
23 | 3 | 1985 | 20 | 21.8 | 7.8 | 14 | 0 | 15.3 | 12.01 | 1.7
23 | 3 | 1985 | 21 | 21.8 | 7.8 | 14 | 0 | 14 | 12.01 | 1.7
23 | 3 | 1985 | 22 | 21.8 | 7.8 | 14 | 0 | 13.2 | 12.01 | 1.7
23 | 3 | 1985 | 23 | 21.8 | 7.8 | 14 | 0 | 12.4 | 12.01 | 1.7
23 | 3 | 1985 | 24 | 21.8 | 7.8 | 14 | 0 | 11.6 | 12.01 | 1.7
24 | 3 | 1985 | 1 | 22.6 | 7 | 15.6 | 0 | 10.2 | 12.03 | 1.1
24 | 3 | 1985 | 2 | 22.6 | 7 | 15.6 | 0 | 9.3 | 12.03 | 1.1
24 | 3 | 1985 | 3 | 22.6 | 7 | 15.6 | 0 | 8.7 | 12.03 | 1.1
24 | 3 | 1985 | 4 | 22.6 | 7 | 15.6 | 0 | 8 | 12.03 | 1.1
24 | 3 | 1985 | 5 | 22.6 | 7 | 15.6 | 0 | 7.5 | 12.03 | 1.1
24 | 3 | 1985 | 6 | 22.6 | 7 | 15.6 | 0 | 7.2 | 12.03 | 1.1
24 | 3 | 1985 | 7 | 22.6 | 7 | 15.6 | 96.6 | 7.5 | 12.03 | 1.1
24 | 3 | 1985 | 8 | 22.6 | 7 | 15.6 | 287.3 | 10 | 12.03 | 1.1
24 | 3 | 1985 | 9 | 22.6 | 7 | 15.6 | 470.4 | 12.1 | 12.03 | 1.1
24 | 3 | 1985 | 10 | 22.6 | 7 | 15.6 | 628.5 | 15.3 | 12.03 | 1.1
24 | 3 | 1985 | 11 | 22.6 | 7 | 15.6 | 745 | 17.8 | 12.03 | 1.1
24 | 3 | 1985 | 12 | 22.6 | 7 | 15.6 | 807.2 | 19.9 | 12.03 | 1.1
24 | 3 | 1985 | 13 | 22.6 | 7 | 15.6 | 807.7 | 21.6 | 12.03 | 1.1
24 | 3 | 1985 | 14 | 22.6 | 7 | 15.6 | 746.7 | 22.4 | 12.03 | 1.1
24 | 3 | 1985 | 15 | 22.6 | 7 | 15.6 | 631 | 22.3 | 12.03 | 1.1
24 | 3 | 1985 | 16 | 22.6 | 7 | 15.6 | 473.6 | 21.7 | 12.03 | 1.1
24 | 3 | 1985 | 17 | 22.6 | 7 | 15.6 | 290.8 | 20.5 | 12.03 | 1.1
24 | 3 | 1985 | 18 | 22.6 | 7 | 15.6 | 100.1 | 18.8 | 12.03 | 1.1
24 | 3 | 1985 | 19 | 22.6 | 7 | 15.6 | 0 | 17.2 | 12.03 | 1.1
24 | 3 | 1985 | 20 | 22.6 | 7 | 15.6 | 0 | 15.3 | 12.03 | 1.1
24 | 3 | 1985 | 21 | 22.6 | 7 | 15.6 | 0 | 13.9 | 12.03 | 1.1
24 | 3 | 1985 | 22 | 22.6 | 7 | 15.6 | 0 | 13 | 12.03 | 1.1
24 | 3 | 1985 | 23 | 22.6 | 7 | 15.6 | 0 | 12.1 | 12.03 | 1.1
24 | 3 | 1985 | 24 | 22.6 | 7 | 15.6 | 0 | 11.2 | 12.03 | 1.1
25 | 3 | 1985 | 1 | 23.8 | 6.8 | 17 | 0 | 10.3 | 12.05 | 1.4
25 | 3 | 1985 | 2 | 23.8 | 6.8 | 17 | 0 | 9.4 | 12.05 | 1.4
25 | 3 | 1985 | 3 | 23.8 | 6.8 | 17 | 0 | 8.7 | 12.05 | 1.4
25 | 3 | 1985 | 4 | 23.8 | 6.8 | 17 | 0 | 7.9 | 12.05 | 1.4
25 | 3 | 1985 | 5 | 23.8 | 6.8 | 17 | 0 | 7.4 | 12.05 | 1.4
25 | 3 | 1985 | 6 | 23.8 | 6.8 | 17 | 0 | 7 | 12.05 | 1.4
25 | 3 | 1985 | 7 | 23.8 | 6.8 | 17 | 100.2 | 7.4 | 12.05 | 1.4
25 | 3 | 1985 | 8 | 23.8 | 6.8 | 17 | 288.6 | 10 | 12.05 | 1.4
25 | 3 | 1985 | 9 | 23.8 | 6.8 | 17 | 469.5 | 12.4 | 12.05 | 1.4
25 | 3 | 1985 | 10 | 23.8 | 6.8 | 17 | 625.5 | 15.9 | 12.05 | 1.4
25 | 3 | 1985 | 11 | 23.8 | 6.8 | 17 | 740.5 | 18.5 | 12.05 | 1.4
25 | 3 | 1985 | 12 | 23.8 | 6.8 | 17 | 801.6 | 20.9 | 12.05 | 1.4
25 | 3 | 1985 | 13 | 23.8 | 6.8 | 17 | 801.8 | 22.7 | 12.05 | 1.4
25 | 3 | 1985 | 14 | 23.8 | 6.8 | 17 | 741.2 | 23.6 | 12.05 | 1.4
25 | 3 | 1985 | 15 | 23.8 | 6.8 | 17 | 626.6 | 23.5 | 12.05 | 1.4
25 | 3 | 1985 | 16 | 23.8 | 6.8 | 17 | 470.8 | 22.9 | 12.05 | 1.4
25 | 3 | 1985 | 17 | 23.8 | 6.8 | 17 | 290.1 | 21.5 | 12.05 | 1.4
25 | 3 | 1985 | 18 | 23.8 | 6.8 | 17 | 101.6 | 19.6 | 12.05 | 1.4
25 | 3 | 1985 | 19 | 23.8 | 6.8 | 17 | 0 | 17.9 | 12.05 | 1.4
25 | 3 | 1985 | 20 | 23.8 | 6.8 | 17 | 0 | 15.9 | 12.05 | 1.4
25 | 3 | 1985 | 21 | 23.8 | 6.8 | 17 | 0 | 14.4 | 12.05 | 1.4
25 | 3 | 1985 | 22 | 23.8 | 6.8 | 17 | 0 | 13.3 | 12.05 | 1.4
25 | 3 | 1985 | 23 | 23.8 | 6.8 | 17 | 0 | 12.3 | 12.05 | 1.4
25 | 3 | 1985 | 24 | 23.8 | 6.8 | 17 | 0 | 11.4 | 12.05 | 1.4
26 | 3 | 1985 | 1 | 24.6 | 5 | 19.6 | 0 | 9 | 12.08 | 1.9
26 | 3 | 1985 | 2 | 24.6 | 5 | 19.6 | 0 | 8 | 12.08 | 1.9
26 | 3 | 1985 | 3 | 24.6 | 5 | 19.6 | 0 | 7.2 | 12.08 | 1.9
26 | 3 | 1985 | 4 | 24.6 | 5 | 19.6 | 0 | 6.3 | 12.08 | 1.9
26 | 3 | 1985 | 5 | 24.6 | 5 | 19.6 | 0 | 5.7 | 12.08 | 1.9
26 | 3 | 1985 | 6 | 24.6 | 5 | 19.6 | 0 | 5.2 | 12.08 | 1.9
26 | 3 | 1985 | 7 | 24.6 | 5 | 19.6 | 58.7 | 5.7 | 12.08 | 1.9
26 | 3 | 1985 | 8 | 24.6 | 5 | 19.6 | 164.3 | 8.7 | 12.08 | 1.9
26 | 3 | 1985 | 9 | 24.6 | 5 | 19.6 | 265.6 | 11.4 | 12.08 | 1.9
26 | 3 | 1985 | 10 | 24.6 | 5 | 19.6 | 352.9 | 15.4 | 12.08 | 1.9
26 | 3 | 1985 | 11 | 24.6 | 5 | 19.6 | 417.1 | 18.5 | 12.08 | 1.9
26 | 3 | 1985 | 12 | 24.6 | 5 | 19.6 | 451.2 | 21.3 | 12.08 | 1.9
26 | 3 | 1985 | 13 | 24.6 | 5 | 19.6 | 451.1 | 23.3 | 12.08 | 1.9
26 | 3 | 1985 | 14 | 24.6 | 5 | 19.6 | 417 | 24.4 | 12.08 | 1.9
26 | 3 | 1985 | 15 | 24.6 | 5 | 19.6 | 352.7 | 24.2 | 12.08 | 1.9
26 | 3 | 1985 | 16 | 24.6 | 5 | 19.6 | 265.3 | 23.5 | 12.08 | 1.9
26 | 3 | 1985 | 17 | 24.6 | 5 | 19.6 | 164 | 21.9 | 12.08 | 1.9
26 | 3 | 1985 | 18 | 24.6 | 5 | 19.6 | 58.4 | 19.8 | 12.08 | 1.9
26 | 3 | 1985 | 19 | 24.6 | 5 | 19.6 | 0 | 17.8 | 12.08 | 1.9
26 | 3 | 1985 | 20 | 24.6 | 5 | 19.6 | 0 | 15.5 | 12.08 | 1.9
26 | 3 | 1985 | 21 | 24.6 | 5 | 19.6 | 0 | 13.7 | 12.08 | 1.9
26 | 3 | 1985 | 22 | 24.6 | 5 | 19.6 | 0 | 12.6 | 12.08 | 1.9
26 | 3 | 1985 | 23 | 24.6 | 5 | 19.6 | 0 | 11.4 | 12.08 | 1.9
26 | 3 | 1985 | 24 | 24.6 | 5 | 19.6 | 0 | 10.3 | 12.08 | 1.9
27 | 3 | 1985 | 1 | 25.4 | 3.6 | 21.8 | 0 | 8.1 | 12.1 | 1.6
27 | 3 | 1985 | 2 | 25.4 | 3.6 | 21.8 | 0 | 6.9 | 12.1 | 1.6
27 | 3 | 1985 | 3 | 25.4 | 3.6 | 21.8 | 0 | 6 | 12.1 | 1.6
27 | 3 | 1985 | 4 | 25.4 | 3.6 | 21.8 | 0 | 5 | 12.1 | 1.6
27 | 3 | 1985 | 5 | 25.4 | 3.6 | 21.8 | 0 | 4.4 | 12.1 | 1.6
27 | 3 | 1985 | 6 | 25.4 | 3.6 | 21.8 | 0.3 | 3.8 | 12.1 | 1.6
27 | 3 | 1985 | 7 | 25.4 | 3.6 | 21.8 | 110.4 | 4.3 | 12.1 | 1.6
27 | 3 | 1985 | 8 | 25.4 | 3.6 | 21.8 | 300.5 | 7.7 | 12.1 | 1.6
27 | 3 | 1985 | 9 | 25.4 | 3.6 | 21.8 | 482.8 | 10.7 | 12.1 | 1.6
27 | 3 | 1985 | 10 | 25.4 | 3.6 | 21.8 | 639.8 | 15.2 | 12.1 | 1.6
27 | 3 | 1985 | 11 | 25.4 | 3.6 | 21.8 | 755.1 | 18.6 | 12.1 | 1.6
27 | 3 | 1985 | 12 | 25.4 | 3.6 | 21.8 | 816.1 | 21.7 | 12.1 | 1.6
27 | 3 | 1985 | 13 | 25.4 | 3.6 | 21.8 | 815.7 | 24 | 12.1 | 1.6
27 | 3 | 1985 | 14 | 25.4 | 3.6 | 21.8 | 753.9 | 25.2 | 12.1 | 1.6
27 | 3 | 1985 | 15 | 25.4 | 3.6 | 21.8 | 637.9 | 25 | 12.1 | 1.6
27 | 3 | 1985 | 16 | 25.4 | 3.6 | 21.8 | 480.4 | 24.2 | 12.1 | 1.6
27 | 3 | 1985 | 17 | 25.4 | 3.6 | 21.8 | 298 | 22.4 | 12.1 | 1.6
27 | 3 | 1985 | 18 | 25.4 | 3.6 | 21.8 | 107.8 | 20 | 12.1 | 1.6
27 | 3 | 1985 | 19 | 25.4 | 3.6 | 21.8 | 0 | 17.8 | 12.1 | 1.6
27 | 3 | 1985 | 20 | 25.4 | 3.6 | 21.8 | 0 | 15.2 | 12.1 | 1.6
27 | 3 | 1985 | 21 | 25.4 | 3.6 | 21.8 | 0 | 13.3 | 12.1 | 1.6
27 | 3 | 1985 | 22 | 25.4 | 3.6 | 21.8 | 0 | 12 | 12.1 | 1.6
27 | 3 | 1985 | 23 | 25.4 | 3.6 | 21.8 | 0 | 10.7 | 12.1 | 1.6
27 | 3 | 1985 | 24 | 25.4 | 3.6 | 21.8 | 0 | 9.5 | 12.1 | 1.6
28 | 3 | 1985 | 1 | 17.2 | 4.4 | 12.8 | 0 | 7 | 12.13 | 2.1
28 | 3 | 1985 | 2 | 17.2 | 4.4 | 12.8 | 0 | 6.3 | 12.13 | 2.1
28 | 3 | 1985 | 3 | 17.2 | 4.4 | 12.8 | 0 | 5.8 | 12.13 | 2.1
28 | 3 | 1985 | 4 | 17.2 | 4.4 | 12.8 | 0 | 5.2 | 12.13 | 2.1
28 | 3 | 1985 | 5 | 17.2 | 4.4 | 12.8 | 0 | 4.9 | 12.13 | 2.1
28 | 3 | 1985 | 6 | 17.2 | 4.4 | 12.8 | 1.1 | 4.5 | 12.13 | 2.1
28 | 3 | 1985 | 7 | 17.2 | 4.4 | 12.8 | 117.3 | 4.8 | 12.13 | 2.1
28 | 3 | 1985 | 8 | 17.2 | 4.4 | 12.8 | 311.2 | 6.8 | 12.13 | 2.1
28 | 3 | 1985 | 9 | 17.2 | 4.4 | 12.8 | 497 | 8.6 | 12.13 | 2.1
28 | 3 | 1985 | 10 | 17.2 | 4.4 | 12.8 | 656.9 | 11.2 | 12.13 | 2.1
28 | 3 | 1985 | 11 | 17.2 | 4.4 | 12.8 | 774.3 | 13.2 | 12.13 | 2.1
28 | 3 | 1985 | 12 | 17.2 | 4.4 | 12.8 | 836.1 | 15 | 12.13 | 2.1
28 | 3 | 1985 | 13 | 17.2 | 4.4 | 12.8 | 835.4 | 16.4 | 12.13 | 2.1
28 | 3 | 1985 | 14 | 17.2 | 4.4 | 12.8 | 772.1 | 17.1 | 12.13 | 2.1
28 | 3 | 1985 | 15 | 17.2 | 4.4 | 12.8 | 653.5 | 16.9 | 12.13 | 2.1
28 | 3 | 1985 | 16 | 17.2 | 4.4 | 12.8 | 492.8 | 16.5 | 12.13 | 2.1
28 | 3 | 1985 | 17 | 17.2 | 4.4 | 12.8 | 306.6 | 15.5 | 12.13 | 2.1
28 | 3 | 1985 | 18 | 17.2 | 4.4 | 12.8 | 112.7 | 14 | 12.13 | 2.1
28 | 3 | 1985 | 19 | 17.2 | 4.4 | 12.8 | 0.3 | 12.8 | 12.13 | 2.1
28 | 3 | 1985 | 20 | 17.2 | 4.4 | 12.8 | 0 | 11.2 | 12.13 | 2.1
28 | 3 | 1985 | 21 | 17.2 | 4.4 | 12.8 | 0 | 10.1 | 12.13 | 2.1
28 | 3 | 1985 | 22 | 17.2 | 4.4 | 12.8 | 0 | 9.3 | 12.13 | 2.1
28 | 3 | 1985 | 23 | 17.2 | 4.4 | 12.8 | 0 | 8.6 | 12.13 | 2.1
28 | 3 | 1985 | 24 | 17.2 | 4.4 | 12.8 | 0 | 7.9 | 12.13 | 2.1
29 | 3 | 1985 | 1 | 19.5 | 0.3 | 19.2 | 0 | 4.3 | 12.15 | 1.1
29 | 3 | 1985 | 2 | 19.5 | 0.3 | 19.2 | 0 | 3.2 | 12.15 | 1.1
29 | 3 | 1985 | 3 | 19.5 | 0.3 | 19.2 | 0 | 2.4 | 12.15 | 1.1
29 | 3 | 1985 | 4 | 19.5 | 0.3 | 19.2 | 0 | 1.6 | 12.15 | 1.1
29 | 3 | 1985 | 5 | 19.5 | 0.3 | 19.2 | 0 | 1 | 12.15 | 1.1
29 | 3 | 1985 | 6 | 19.5 | 0.3 | 19.2 | 1.8 | 0.5 | 12.15 | 1.1
29 | 3 | 1985 | 7 | 19.5 | 0.3 | 19.2 | 120.7 | 0.9 | 12.15 | 1.1
29 | 3 | 1985 | 8 | 19.5 | 0.3 | 19.2 | 312.5 | 3.9 | 12.15 | 1.1
29 | 3 | 1985 | 9 | 19.5 | 0.3 | 19.2 | 496.1 | 6.5 | 12.15 | 1.1
29 | 3 | 1985 | 10 | 19.5 | 0.3 | 19.2 | 654 | 10.5 | 12.15 | 1.1
29 | 3 | 1985 | 11 | 19.5 | 0.3 | 19.2 | 769.8 | 13.5 | 12.15 | 1.1
29 | 3 | 1985 | 12 | 19.5 | 0.3 | 19.2 | 830.6 | 16.2 | 12.15 | 1.1
29 | 3 | 1985 | 13 | 19.5 | 0.3 | 19.2 | 829.5 | 18.2 | 12.15 | 1.1
29 | 3 | 1985 | 14 | 19.5 | 0.3 | 19.2 | 766.6 | 19.3 | 12.15 | 1.1
29 | 3 | 1985 | 15 | 19.5 | 0.3 | 19.2 | 649.1 | 19.1 | 12.15 | 1.1
29 | 3 | 1985 | 16 | 19.5 | 0.3 | 19.2 | 490 | 18.4 | 12.15 | 1.1
29 | 3 | 1985 | 17 | 19.5 | 0.3 | 19.2 | 305.9 | 16.9 | 12.15 | 1.1
29 | 3 | 1985 | 18 | 19.5 | 0.3 | 19.2 | 114.1 | 14.8 | 12.15 | 1.1
29 | 3 | 1985 | 19 | 19.5 | 0.3 | 19.2 | 0.8 | 12.8 | 12.15 | 1.1
29 | 3 | 1985 | 20 | 19.5 | 0.3 | 19.2 | 0 | 10.5 | 12.15 | 1.1
29 | 3 | 1985 | 21 | 19.5 | 0.3 | 19.2 | 0 | 8.8 | 12.15 | 1.1
29 | 3 | 1985 | 22 | 19.5 | 0.3 | 19.2 | 0 | 7.7 | 12.15 | 1.1
29 | 3 | 1985 | 23 | 19.5 | 0.3 | 19.2 | 0 | 6.6 | 12.15 | 1.1
29 | 3 | 1985 | 24 | 19.5 | 0.3 | 19.2 | 0 | 5.5 | 12.15 | 1.1
30 | 3 | 1985 | 1 | 20.2 | 1 | 19.2 | 0 | 5 | 12.17 | 1.2
30 | 3 | 1985 | 2 | 20.2 | 1 | 19.2 | 0 | 3.9 | 12.17 | 1.2
30 | 3 | 1985 | 3 | 20.2 | 1 | 19.2 | 0 | 3.1 | 12.17 | 1.2
30 | 3 | 1985 | 4 | 20.2 | 1 | 19.2 | 0 | 2.3 | 12.17 | 1.2
30 | 3 | 1985 | 5 | 20.2 | 1 | 19.2 | 0 | 1.7 | 12.17 | 1.2
30 | 3 | 1985 | 6 | 20.2 | 1 | 19.2 | 2.3 | 1.2 | 12.17 | 1.2
30 | 3 | 1985 | 7 | 20.2 | 1 | 19.2 | 111.4 | 1.6 | 12.17 | 1.2
30 | 3 | 1985 | 8 | 20.2 | 1 | 19.2 | 281.9 | 4.6 | 12.17 | 1.2
30 | 3 | 1985 | 9 | 20.2 | 1 | 19.2 | 444.9 | 7.2 | 12.17 | 1.2
30 | 3 | 1985 | 10 | 20.2 | 1 | 19.2 | 585.1 | 11.2 | 12.17 | 1.2
30 | 3 | 1985 | 11 | 20.2 | 1 | 19.2 | 687.7 | 14.2 | 12.17 | 1.2
30 | 3 | 1985 | 12 | 20.2 | 1 | 19.2 | 741.5 | 16.9 | 12.17 | 1.2
30 | 3 | 1985 | 13 | 20.2 | 1 | 19.2 | 740.2 | 18.9 | 12.17 | 1.2
30 | 3 | 1985 | 14 | 20.2 | 1 | 19.2 | 684.1 | 20 | 12.17 | 1.2
30 | 3 | 1985 | 15 | 20.2 | 1 | 19.2 | 579.4 | 19.8 | 12.17 | 1.2
30 | 3 | 1985 | 16 | 20.2 | 1 | 19.2 | 437.9 | 19.1 | 12.17 | 1.2
30 | 3 | 1985 | 17 | 20.2 | 1 | 19.2 | 274.2 | 17.6 | 12.17 | 1.2
30 | 3 | 1985 | 18 | 20.2 | 1 | 19.2 | 103.8 | 15.4 | 12.17 | 1.2
30 | 3 | 1985 | 19 | 20.2 | 1 | 19.2 | 1.1 | 13.5 | 12.17 | 1.2
30 | 3 | 1985 | 20 | 20.2 | 1 | 19.2 | 0 | 11.2 | 12.17 | 1.2
30 | 3 | 1985 | 21 | 20.2 | 1 | 19.2 | 0 | 9.5 | 12.17 | 1.2
30 | 3 | 1985 | 22 | 20.2 | 1 | 19.2 | 0 | 8.4 | 12.17 | 1.2
30 | 3 | 1985 | 23 | 20.2 | 1 | 19.2 | 0 | 7.3 | 12.17 | 1.2
30 | 3 | 1985 | 24 | 20.2 | 1 | 19.2 | 0 | 6.2 | 12.17 | 1.2
31 | 3 | 1985 | 1 | 26.6 | 3.2 | 23.4 | 0 | 8.1 | 12.2 | 1
31 | 3 | 1985 | 2 | 26.6 | 3.2 | 23.4 | 0 | 6.8 | 12.2 | 1
31 | 3 | 1985 | 3 | 26.6 | 3.2 | 23.4 | 0 | 5.8 | 12.2 | 1
31 | 3 | 1985 | 4 | 26.6 | 3.2 | 23.4 | 0 | 4.7 | 12.2 | 1
31 | 3 | 1985 | 5 | 26.6 | 3.2 | 23.4 | 0 | 4 | 12.2 | 1
31 | 3 | 1985 | 6 | 26.6 | 3.2 | 23.4 | 3 | 3.4 | 12.2 | 1
31 | 3 | 1985 | 7 | 26.6 | 3.2 | 23.4 | 117.1 | 3.9 | 12.2 | 1
31 | 3 | 1985 | 8 | 26.6 | 3.2 | 23.4 | 289.7 | 7.6 | 12.2 | 1
31 | 3 | 1985 | 9 | 26.6 | 3.2 | 23.4 | 454.7 | 10.8 | 12.2 | 1
31 | 3 | 1985 | 10 | 26.6 | 3.2 | 23.4 | 596.5 | 15.6 | 12.2 | 1
31 | 3 | 1985 | 11 | 26.6 | 3.2 | 23.4 | 700.2 | 19.3 | 12.2 | 1
31 | 3 | 1985 | 12 | 26.6 | 3.2 | 23.4 | 754.3 | 22.6 | 12.2 | 1
31 | 3 | 1985 | 13 | 26.6 | 3.2 | 23.4 | 752.7 | 25.1 | 12.2 | 1
31 | 3 | 1985 | 14 | 26.6 | 3.2 | 23.4 | 695.6 | 26.4 | 12.2 | 1
31 | 3 | 1985 | 15 | 26.6 | 3.2 | 23.4 | 589.4 | 26.1 | 12.2 | 1
31 | 3 | 1985 | 16 | 26.6 | 3.2 | 23.4 | 446 | 25.3 | 12.2 | 1
31 | 3 | 1985 | 17 | 26.6 | 3.2 | 23.4 | 280.1 | 23.4 | 12.2 | 1
31 | 3 | 1985 | 18 | 26.6 | 3.2 | 23.4 | 107.5 | 20.8 | 12.2 | 1
31 | 3 | 1985 | 19 | 26.6 | 3.2 | 23.4 | 1.5 | 18.5 | 12.2 | 1
31 | 3 | 1985 | 20 | 26.6 | 3.2 | 23.4 | 0 | 15.6 | 12.2 | 1
31 | 3 | 1985 | 21 | 26.6 | 3.2 | 23.4 | 0 | 13.6 | 12.2 | 1
31 | 3 | 1985 | 22 | 26.6 | 3.2 | 23.4 | 0 | 12.2 | 12.2 | 1
31 | 3 | 1985 | 23 | 26.6 | 3.2 | 23.4 | 0 | 10.9 | 12.2 | 1
31 | 3 | 1985 | 24 | 26.6 | 3.2 | 23.4 | 0 | 9.6 | 12.2 | 1
1 | 10 | 1985 | 1 | 29.8 | 17 | 12.8 | 0 | 20 | 11.37 | 1.4
1 | 10 | 1985 | 2 | 29.8 | 17 | 12.8 | 0 | 19.4 | 11.37 | 1.4
1 | 10 | 1985 | 3 | 29.8 | 17 | 12.8 | 0 | 18.9 | 11.37 | 1.4
1 | 10 | 1985 | 4 | 29.8 | 17 | 12.8 | 0 | 18.4 | 11.37 | 1.4
1 | 10 | 1985 | 5 | 29.8 | 17 | 12.8 | 0 | 18 | 11.37 | 1.4
1 | 10 | 1985 | 6 | 29.8 | 17 | 12.8 | 0 | 17.7 | 11.37 | 1.4
1 | 10 | 1985 | 7 | 29.8 | 17 | 12.8 | 91.2 | 18.1 | 11.37 | 1.4
1 | 10 | 1985 | 8 | 29.8 | 17 | 12.8 | 249.7 | 20.1 | 11.37 | 1.4
1 | 10 | 1985 | 9 | 29.8 | 17 | 12.8 | 398.1 | 21.9 | 11.37 | 1.4
1 | 10 | 1985 | 10 | 29.8 | 17 | 12.8 | 521.5 | 24.3 | 11.37 | 1.4
1 | 10 | 1985 | 11 | 29.8 | 17 | 12.8 | 607 | 26.2 | 11.37 | 1.4
1 | 10 | 1985 | 12 | 29.8 | 17 | 12.8 | 644.7 | 27.8 | 11.37 | 1.4
1 | 10 | 1985 | 13 | 29.8 | 17 | 12.8 | 630.4 | 29 | 11.37 | 1.4
1 | 10 | 1985 | 14 | 29.8 | 17 | 12.8 | 565.7 | 29.7 | 11.37 | 1.4
1 | 10 | 1985 | 15 | 29.8 | 17 | 12.8 | 458 | 29.6 | 11.37 | 1.4
1 | 10 | 1985 | 16 | 29.8 | 17 | 12.8 | 319.1 | 29.2 | 11.37 | 1.4
1 | 10 | 1985 | 17 | 29.8 | 17 | 12.8 | 163.4 | 28.2 | 11.37 | 1.4
1 | 10 | 1985 | 18 | 29.8 | 17 | 12.8 | 22 | 26.9 | 11.37 | 1.4
1 | 10 | 1985 | 19 | 29.8 | 17 | 12.8 | 0 | 25.7 | 11.37 | 1.4
1 | 10 | 1985 | 20 | 29.8 | 17 | 12.8 | 0 | 24.2 | 11.37 | 1.4
1 | 10 | 1985 | 21 | 29.8 | 17 | 12.8 | 0 | 23.1 | 11.37 | 1.4
1 | 10 | 1985 | 22 | 29.8 | 17 | 12.8 | 0 | 22.3 | 11.37 | 1.4
1 | 10 | 1985 | 23 | 29.8 | 17 | 12.8 | 0 | 21.4 | 11.37 | 1.4
1 | 10 | 1985 | 24 | 29.8 | 17 | 12.8 | 0 | 20.7 | 11.37 | 1.4
2 | 10 | 1985 | 1 | 30 | 18 | 12 | 0 | 21 | 11.34 | 2.1
2 | 10 | 1985 | 2 | 30 | 18 | 12 | 0 | 20.4 | 11.34 | 2.1
2 | 10 | 1985 | 3 | 30 | 18 | 12 | 0 | 20 | 11.34 | 2.1
2 | 10 | 1985 | 4 | 30 | 18 | 12 | 0 | 19.5 | 11.34 | 2.1
2 | 10 | 1985 | 5 | 30 | 18 | 12 | 0 | 19.2 | 11.34 | 2.1
2 | 10 | 1985 | 6 | 30 | 18 | 12 | 0 | 18.9 | 11.34 | 2.1
2 | 10 | 1985 | 7 | 30 | 18 | 12 | 89.6 | 19.3 | 11.34 | 2.1
2 | 10 | 1985 | 8 | 30 | 18 | 12 | 249.4 | 21.1 | 11.34 | 2.1
2 | 10 | 1985 | 9 | 30 | 18 | 12 | 398.7 | 22.7 | 11.34 | 2.1
2 | 10 | 1985 | 10 | 30 | 18 | 12 | 522.9 | 25 | 11.34 | 2.1
2 | 10 | 1985 | 11 | 30 | 18 | 12 | 608.8 | 26.7 | 11.34 | 2.1
2 | 10 | 1985 | 12 | 30 | 18 | 12 | 646.5 | 28.2 | 11.34 | 2.1
2 | 10 | 1985 | 13 | 30 | 18 | 12 | 631.8 | 29.3 | 11.34 | 2.1
2 | 10 | 1985 | 14 | 30 | 18 | 12 | 566.3 | 29.9 | 11.34 | 2.1
2 | 10 | 1985 | 15 | 30 | 18 | 12 | 457.6 | 29.8 | 11.34 | 2.1
2 | 10 | 1985 | 16 | 30 | 18 | 12 | 317.6 | 29.4 | 11.34 | 2.1
2 | 10 | 1985 | 17 | 30 | 18 | 12 | 160.6 | 28.5 | 11.34 | 2.1
2 | 10 | 1985 | 18 | 30 | 18 | 12 | 20.2 | 27.4 | 11.34 | 2.1
2 | 10 | 1985 | 19 | 30 | 18 | 12 | 0 | 26.2 | 11.34 | 2.1
2 | 10 | 1985 | 20 | 30 | 18 | 12 | 0 | 24.9 | 11.34 | 2.1
2 | 10 | 1985 | 21 | 30 | 18 | 12 | 0 | 23.8 | 11.34 | 2.1
2 | 10 | 1985 | 22 | 30 | 18 | 12 | 0 | 23.1 | 11.34 | 2.1
2 | 10 | 1985 | 23 | 30 | 18 | 12 | 0 | 22.3 | 11.34 | 2.1
2 | 10 | 1985 | 24 | 30 | 18 | 12 | 0 | 21.7 | 11.34 | 2.1
3 | 10 | 1985 | 1 | 32 | 16 | 16 | 0 | 19.3 | 11.32 | 1.4
3 | 10 | 1985 | 2 | 32 | 16 | 16 | 0 | 18.5 | 11.32 | 1.4
3 | 10 | 1985 | 3 | 32 | 16 | 16 | 0 | 17.8 | 11.32 | 1.4
3 | 10 | 1985 | 4 | 32 | 16 | 16 | 0 | 17.2 | 11.32 | 1.4
3 | 10 | 1985 | 5 | 32 | 16 | 16 | 0 | 16.7 | 11.32 | 1.4
3 | 10 | 1985 | 6 | 32 | 16 | 16 | 0 | 16.4 | 11.32 | 1.4
3 | 10 | 1985 | 7 | 32 | 16 | 16 | 82.8 | 16.9 | 11.32 | 1.4
3 | 10 | 1985 | 8 | 32 | 16 | 16 | 234.1 | 19.4 | 11.32 | 1.4
3 | 10 | 1985 | 9 | 32 | 16 | 16 | 375.6 | 21.7 | 11.32 | 1.4
3 | 10 | 1985 | 10 | 32 | 16 | 16 | 493.1 | 24.9 | 11.32 | 1.4
3 | 10 | 1985 | 11 | 32 | 16 | 16 | 574.3 | 27.3 | 11.32 | 1.4
3 | 10 | 1985 | 12 | 32 | 16 | 16 | 609.8 | 29.4 | 11.32 | 1.4
3 | 10 | 1985 | 13 | 32 | 16 | 16 | 595.5 | 31 | 11.32 | 1.4
3 | 10 | 1985 | 14 | 32 | 16 | 16 | 533.2 | 31.8 | 11.32 | 1.4
3 | 10 | 1985 | 15 | 32 | 16 | 16 | 430 | 31.7 | 11.32 | 1.4
3 | 10 | 1985 | 16 | 32 | 16 | 16 | 297.2 | 31.2 | 11.32 | 1.4
3 | 10 | 1985 | 17 | 32 | 16 | 16 | 148.4 | 29.9 | 11.32 | 1.4
3 | 10 | 1985 | 18 | 32 | 16 | 16 | 17.2 | 28.3 | 11.32 | 1.4
3 | 10 | 1985 | 19 | 32 | 16 | 16 | 0 | 26.7 | 11.32 | 1.4
3 | 10 | 1985 | 20 | 32 | 16 | 16 | 0 | 24.8 | 11.32 | 1.4
3 | 10 | 1985 | 21 | 32 | 16 | 16 | 0 | 23.3 | 11.32 | 1.4
3 | 10 | 1985 | 22 | 32 | 16 | 16 | 0 | 22.2 | 11.32 | 1.4
3 | 10 | 1985 | 23 | 32 | 16 | 16 | 0 | 21.2 | 11.32 | 1.4
3 | 10 | 1985 | 24 | 32 | 16 | 16 | 0 | 20.3 | 11.32 | 1.4
4 | 10 | 1985 | 1 | 32.2 | 16 | 16.2 | 0 | 19.6 | 11.29 | 1.8
4 | 10 | 1985 | 2 | 32.2 | 16 | 16.2 | 0 | 18.8 | 11.29 | 1.8
4 | 10 | 1985 | 3 | 32.2 | 16 | 16.2 | 0 | 18.2 | 11.29 | 1.8
4 | 10 | 1985 | 4 | 32.2 | 16 | 16.2 | 0 | 17.6 | 11.29 | 1.8
4 | 10 | 1985 | 5 | 32.2 | 16 | 16.2 | 0 | 17.1 | 11.29 | 1.8
4 | 10 | 1985 | 6 | 32.2 | 16 | 16.2 | 0 | 16.8 | 11.29 | 1.8
4 | 10 | 1985 | 7 | 32.2 | 16 | 16.2 | 85.4 | 17.3 | 11.29 | 1.8
4 | 10 | 1985 | 8 | 32.2 | 16 | 16.2 | 245.6 | 19.8 | 11.29 | 1.8
4 | 10 | 1985 | 9 | 32.2 | 16 | 16.2 | 395.2 | 22.1 | 11.29 | 1.8
4 | 10 | 1985 | 10 | 32.2 | 16 | 16.2 | 519.5 | 25.2 | 11.29 | 1.8
4 | 10 | 1985 | 11 | 32.2 | 16 | 16.2 | 605.2 | 27.6 | 11.29 | 1.8
4 | 10 | 1985 | 12 | 32.2 | 16 | 16.2 | 642.5 | 29.7 | 11.29 | 1.8
4 | 10 | 1985 | 13 | 32.2 | 16 | 16.2 | 627.1 | 31.2 | 11.29 | 1.8
4 | 10 | 1985 | 14 | 32.2 | 16 | 16.2 | 560.9 | 32 | 11.29 | 1.8
4 | 10 | 1985 | 15 | 32.2 | 16 | 16.2 | 451.4 | 31.9 | 11.29 | 1.8
4 | 10 | 1985 | 16 | 32.2 | 16 | 16.2 | 310.7 | 31.4 | 11.29 | 1.8
4 | 10 | 1985 | 17 | 32.2 | 16 | 16.2 | 153.1 | 30.1 | 11.29 | 1.8
4 | 10 | 1985 | 18 | 32.2 | 16 | 16.2 | 16.3 | 28.5 | 11.29 | 1.8
4 | 10 | 1985 | 19 | 32.2 | 16 | 16.2 | 0 | 27 | 11.29 | 1.8
4 | 10 | 1985 | 20 | 32.2 | 16 | 16.2 | 0 | 25.1 | 11.29 | 1.8
4 | 10 | 1985 | 21 | 32.2 | 16 | 16.2 | 0 | 23.6 | 11.29 | 1.8
4 | 10 | 1985 | 22 | 32.2 | 16 | 16.2 | 0 | 22.6 | 11.29 | 1.8
4 | 10 | 1985 | 23 | 32.2 | 16 | 16.2 | 0 | 21.5 | 11.29 | 1.8
4 | 10 | 1985 | 24 | 32.2 | 16 | 16.2 | 0 | 20.6 | 11.29 | 1.8
5 | 10 | 1985 | 1 | 30 | 18 | 12 | 0 | 20.7 | 11.27 | 1.8
5 | 10 | 1985 | 2 | 30 | 18 | 12 | 0 | 20.1 | 11.27 | 1.8
5 | 10 | 1985 | 3 | 30 | 18 | 12 | 0 | 19.6 | 11.27 | 1.8
5 | 10 | 1985 | 4 | 30 | 18 | 12 | 0 | 19.1 | 11.27 | 1.8
5 | 10 | 1985 | 5 | 30 | 18 | 12 | 0 | 18.8 | 11.27 | 1.8
5 | 10 | 1985 | 6 | 30 | 18 | 12 | 0 | 18.5 | 11.27 | 1.8
5 | 10 | 1985 | 7 | 30 | 18 | 12 | 86.3 | 18.9 | 11.27 | 1.8
5 | 10 | 1985 | 8 | 30 | 18 | 12 | 252.5 | 20.8 | 11.27 | 1.8
5 | 10 | 1985 | 9 | 30 | 18 | 12 | 407.7 | 22.5 | 11.27 | 1.8
5 | 10 | 1985 | 10 | 30 | 18 | 12 | 536.6 | 24.8 | 11.27 | 1.8
5 | 10 | 1985 | 11 | 30 | 18 | 12 | 625.3 | 26.6 | 11.27 | 1.8
5 | 10 | 1985 | 12 | 30 | 18 | 12 | 663.7 | 28.1 | 11.27 | 1.8
5 | 10 | 1985 | 13 | 30 | 18 | 12 | 647.5 | 29.3 | 11.27 | 1.8
5 | 10 | 1985 | 14 | 30 | 18 | 12 | 578.5 | 29.9 | 11.27 | 1.8
5 | 10 | 1985 | 15 | 30 | 18 | 12 | 464.6 | 29.8 | 11.27 | 1.8
5 | 10 | 1985 | 16 | 30 | 18 | 12 | 318.4 | 29.4 | 11.27 | 1.8
5 | 10 | 1985 | 17 | 30 | 18 | 12 | 154.8 | 28.5 | 11.27 | 1.8
5 | 10 | 1985 | 18 | 30 | 18 | 12 | 14.8 | 27.3 | 11.27 | 1.8
5 | 10 | 1985 | 19 | 30 | 18 | 12 | 0 | 26.1 | 11.27 | 1.8
5 | 10 | 1985 | 20 | 30 | 18 | 12 | 0 | 24.7 | 11.27 | 1.8
5 | 10 | 1985 | 21 | 30 | 18 | 12 | 0 | 23.6 | 11.27 | 1.8
5 | 10 | 1985 | 22 | 30 | 18 | 12 | 0 | 22.8 | 11.27 | 1.8
5 | 10 | 1985 | 23 | 30 | 18 | 12 | 0 | 22 | 11.27 | 1.8
5 | 10 | 1985 | 24 | 30 | 18 | 12 | 0 | 21.4 | 11.27 | 1.8
6 | 10 | 1985 | 1 | 28.6 | 13 | 15.6 | 0 | 16.5 | 11.25 | 0.9
6 | 10 | 1985 | 2 | 28.6 | 13 | 15.6 | 0 | 15.7 | 11.25 | 0.9
6 | 10 | 1985 | 3 | 28.6 | 13 | 15.6 | 0 | 15.1 | 11.25 | 0.9
6 | 10 | 1985 | 4 | 28.6 | 13 | 15.6 | 0 | 14.5 | 11.25 | 0.9
6 | 10 | 1985 | 5 | 28.6 | 13 | 15.6 | 0 | 14.1 | 11.25 | 0.9
6 | 10 | 1985 | 6 | 28.6 | 13 | 15.6 | 0 | 13.8 | 11.25 | 0.9
6 | 10 | 1985 | 7 | 28.6 | 13 | 15.6 | 80.6 | 14.3 | 11.25 | 0.9
6 | 10 | 1985 | 8 | 28.6 | 13 | 15.6 | 240.2 | 16.7 | 11.25 | 0.9
6 | 10 | 1985 | 9 | 28.6 | 13 | 15.6 | 389.2 | 18.9 | 11.25 | 0.9
6 | 10 | 1985 | 10 | 28.6 | 13 | 15.6 | 512.9 | 21.9 | 11.25 | 0.9
6 | 10 | 1985 | 11 | 28.6 | 13 | 15.6 | 597.8 | 24.2 | 11.25 | 0.9
6 | 10 | 1985 | 12 | 28.6 | 13 | 15.6 | 634.5 | 26.2 | 11.25 | 0.9
6 | 10 | 1985 | 13 | 28.6 | 13 | 15.6 | 618.7 | 27.7 | 11.25 | 0.9
6 | 10 | 1985 | 14 | 28.6 | 13 | 15.6 | 552.2 | 28.5 | 11.25 | 0.9
6 | 10 | 1985 | 15 | 28.6 | 13 | 15.6 | 442.6 | 28.3 | 11.25 | 0.9
6 | 10 | 1985 | 16 | 28.6 | 13 | 15.6 | 302 | 27.8 | 11.25 | 0.9
6 | 10 | 1985 | 17 | 28.6 | 13 | 15.6 | 144.8 | 26.6 | 11.25 | 0.9
6 | 10 | 1985 | 18 | 28.6 | 13 | 15.6 | 12.6 | 25.1 | 11.25 | 0.9
6 | 10 | 1985 | 19 | 28.6 | 13 | 15.6 | 0 | 23.6 | 11.25 | 0.9
6 | 10 | 1985 | 20 | 28.6 | 13 | 15.6 | 0 | 21.8 | 11.25 | 0.9
6 | 10 | 1985 | 21 | 28.6 | 13 | 15.6 | 0 | 20.3 | 11.25 | 0.9
6 | 10 | 1985 | 22 | 28.6 | 13 | 15.6 | 0 | 19.3 | 11.25 | 0.9
6 | 10 | 1985 | 23 | 28.6 | 13 | 15.6 | 0 | 18.3 | 11.25 | 0.9
6 | 10 | 1985 | 24 | 28.6 | 13 | 15.6 | 0 | 17.4 | 11.25 | 0.9
7 | 10 | 1985 | 1 | 29.8 | 14 | 15.8 | 0 | 17.7 | 11.22 | 1.2
7 | 10 | 1985 | 2 | 29.8 | 14 | 15.8 | 0 | 16.9 | 11.22 | 1.2
7 | 10 | 1985 | 3 | 29.8 | 14 | 15.8 | 0 | 16.3 | 11.22 | 1.2
7 | 10 | 1985 | 4 | 29.8 | 14 | 15.8 | 0 | 15.7 | 11.22 | 1.2
7 | 10 | 1985 | 5 | 29.8 | 14 | 15.8 | 0 | 15.3 | 11.22 | 1.2
7 | 10 | 1985 | 6 | 29.8 | 14 | 15.8 | 0 | 15 | 11.22 | 1.2
7 | 10 | 1985 | 7 | 29.8 | 14 | 15.8 | 75.5 | 15.5 | 11.22 | 1.2
7 | 10 | 1985 | 8 | 29.8 | 14 | 15.8 | 229.4 | 17.9 | 11.22 | 1.2
7 | 10 | 1985 | 9 | 29.8 | 14 | 15.8 | 373.1 | 20.1 | 11.22 | 1.2
7 | 10 | 1985 | 10 | 29.8 | 14 | 15.8 | 492.2 | 23.1 | 11.22 | 1.2
7 | 10 | 1985 | 11 | 29.8 | 14 | 15.8 | 573.9 | 25.4 | 11.22 | 1.2
7 | 10 | 1985 | 12 | 29.8 | 14 | 15.8 | 609.1 | 27.4 | 11.22 | 1.2
7 | 10 | 1985 | 13 | 29.8 | 14 | 15.8 | 593.5 | 28.9 | 11.22 | 1.2
7 | 10 | 1985 | 14 | 29.8 | 14 | 15.8 | 529.1 | 29.7 | 11.22 | 1.2
7 | 10 | 1985 | 15 | 29.8 | 14 | 15.8 | 423.2 | 29.5 | 11.22 | 1.2
7 | 10 | 1985 | 16 | 29.8 | 14 | 15.8 | 287.5 | 29 | 11.22 | 1.2
7 | 10 | 1985 | 17 | 29.8 | 14 | 15.8 | 135.9 | 27.8 | 11.22 | 1.2
7 | 10 | 1985 | 18 | 29.8 | 14 | 15.8 | 10.9 | 26.3 | 11.22 | 1.2
7 | 10 | 1985 | 19 | 29.8 | 14 | 15.8 | 0 | 24.8 | 11.22 | 1.2
7 | 10 | 1985 | 20 | 29.8 | 14 | 15.8 | 0 | 23 | 11.22 | 1.2
7 | 10 | 1985 | 21 | 29.8 | 14 | 15.8 | 0 | 21.5 | 11.22 | 1.2
7 | 10 | 1985 | 22 | 29.8 | 14 | 15.8 | 0 | 20.5 | 11.22 | 1.2
7 | 10 | 1985 | 23 | 29.8 | 14 | 15.8 | 0 | 19.5 | 11.22 | 1.2
7 | 10 | 1985 | 24 | 29.8 | 14 | 15.8 | 0 | 18.6 | 11.22 | 1.2
8 | 10 | 1985 | 1 | 28.4 | 13 | 15.4 | 0 | 16 | 11.2 | 1.3
8 | 10 | 1985 | 2 | 28.4 | 13 | 15.4 | 0 | 15.2 | 11.2 | 1.3
8 | 10 | 1985 | 3 | 28.4 | 13 | 15.4 | 0 | 14.6 | 11.2 | 1.3
8 | 10 | 1985 | 4 | 28.4 | 13 | 15.4 | 0 | 13.9 | 11.2 | 1.3
8 | 10 | 1985 | 5 | 28.4 | 13 | 15.4 | 0 | 13.5 | 11.2 | 1.3
8 | 10 | 1985 | 6 | 28.4 | 13 | 15.4 | 0 | 13.2 | 11.2 | 1.3
8 | 10 | 1985 | 7 | 28.4 | 13 | 15.4 | 77.6 | 13.7 | 11.2 | 1.3
8 | 10 | 1985 | 8 | 28.4 | 13 | 15.4 | 240.7 | 16.2 | 11.2 | 1.3
8 | 10 | 1985 | 9 | 28.4 | 13 | 15.4 | 392.8 | 18.5 | 11.2 | 1.3
8 | 10 | 1985 | 10 | 28.4 | 13 | 15.4 | 518.8 | 21.5 | 11.2 | 1.3
8 | 10 | 1985 | 11 | 28.4 | 13 | 15.4 | 605.2 | 23.9 | 11.2 | 1.3
8 | 10 | 1985 | 12 | 28.4 | 13 | 15.4 | 642.2 | 25.9 | 11.2 | 1.3
8 | 10 | 1985 | 13 | 28.4 | 13 | 15.4 | 625.5 | 27.5 | 11.2 | 1.3
8 | 10 | 1985 | 14 | 28.4 | 13 | 15.4 | 557 | 28.2 | 11.2 | 1.3
8 | 10 | 1985 | 15 | 28.4 | 13 | 15.4 | 444.6 | 28.1 | 11.2 | 1.3
8 | 10 | 1985 | 16 | 28.4 | 13 | 15.4 | 300.7 | 27.6 | 11.2 | 1.3
8 | 10 | 1985 | 17 | 28.4 | 13 | 15.4 | 140 | 26.4 | 11.2 | 1.3
8 | 10 | 1985 | 18 | 28.4 | 13 | 15.4 | 10.2 | 24.8 | 11.2 | 1.3
8 | 10 | 1985 | 19 | 28.4 | 13 | 15.4 | 0 | 23.3 | 11.2 | 1.3
8 | 10 | 1985 | 20 | 28.4 | 13 | 15.4 | 0 | 21.4 | 11.2 | 1.3
8 | 10 | 1985 | 21 | 28.4 | 13 | 15.4 | 0 | 19.9 | 11.2 | 1.3
8 | 10 | 1985 | 22 | 28.4 | 13 | 15.4 | 0 | 18.9 | 11.2 | 1.3
8 | 10 | 1985 | 23 | 28.4 | 13 | 15.4 | 0 | 17.8 | 11.2 | 1.3
8 | 10 | 1985 | 24 | 28.4 | 13 | 15.4 | 0 | 16.9 | 11.2 | 1.3
9 | 10 | 1985 | 1 | 27.4 | 15 | 12.4 | 0 | 17.6 | 11.18 | 1.6
9 | 10 | 1985 | 2 | 27.4 | 15 | 12.4 | 0 | 16.9 | 11.18 | 1.6
9 | 10 | 1985 | 3 | 27.4 | 15 | 12.4 | 0 | 16.4 | 11.18 | 1.6
9 | 10 | 1985 | 4 | 27.4 | 15 | 12.4 | 0 | 15.9 | 11.18 | 1.6
9 | 10 | 1985 | 5 | 27.4 | 15 | 12.4 | 0 | 15.6 | 11.18 | 1.6
9 | 10 | 1985 | 6 | 27.4 | 15 | 12.4 | 0 | 15.3 | 11.18 | 1.6
9 | 10 | 1985 | 7 | 27.4 | 15 | 12.4 | 76.7 | 15.8 | 11.18 | 1.6
9 | 10 | 1985 | 8 | 27.4 | 15 | 12.4 | 243.1 | 17.7 | 11.18 | 1.6
9 | 10 | 1985 | 9 | 27.4 | 15 | 12.4 | 398.1 | 19.5 | 11.18 | 1.6
9 | 10 | 1985 | 10 | 27.4 | 15 | 12.4 | 526.5 | 22 | 11.18 | 1.6
9 | 10 | 1985 | 11 | 27.4 | 15 | 12.4 | 614.5 | 23.8 | 11.18 | 1.6
9 | 10 | 1985 | 12 | 27.4 | 15 | 12.4 | 652 | 25.4 | 11.18 | 1.6
9 | 10 | 1985 | 13 | 27.4 | 15 | 12.4 | 634.6 | 26.7 | 11.18 | 1.6
9 | 10 | 1985 | 14 | 27.4 | 15 | 12.4 | 564.5 | 27.3 | 11.18 | 1.6
9 | 10 | 1985 | 15 | 27.4 | 15 | 12.4 | 449.7 | 27.2 | 11.18 | 1.6
9 | 10 | 1985 | 16 | 27.4 | 15 | 12.4 | 302.8 | 26.8 | 11.18 | 1.6
9 | 10 | 1985 | 17 | 27.4 | 15 | 12.4 | 138.8 | 25.8 | 11.18 | 1.6
9 | 10 | 1985 | 18 | 27.4 | 15 | 12.4 | 9.1 | 24.6 | 11.18 | 1.6
9 | 10 | 1985 | 19 | 27.4 | 15 | 12.4 | 0 | 23.3 | 11.18 | 1.6
9 | 10 | 1985 | 20 | 27.4 | 15 | 12.4 | 0 | 21.9 | 11.18 | 1.6
9 | 10 | 1985 | 21 | 27.4 | 15 | 12.4 | 0 | 20.7 | 11.18 | 1.6
9 | 10 | 1985 | 22 | 27.4 | 15 | 12.4 | 0 | 19.8 | 11.18 | 1.6
9 | 10 | 1985 | 23 | 27.4 | 15 | 12.4 | 0 | 19 | 11.18 | 1.6
9 | 10 | 1985 | 24 | 27.4 | 15 | 12.4 | 0 | 18.3 | 11.18 | 1.6
10 | 10 | 1985 | 1 | 26.4 | 15 | 11.4 | 0 | 17.8 | 11.15 | 1.8
10 | 10 | 1985 | 2 | 26.4 | 15 | 11.4 | 0 | 17.3 | 11.15 | 1.8
10 | 10 | 1985 | 3 | 26.4 | 15 | 11.4 | 0 | 16.9 | 11.15 | 1.8
10 | 10 | 1985 | 4 | 26.4 | 15 | 11.4 | 0 | 16.4 | 11.15 | 1.8
10 | 10 | 1985 | 5 | 26.4 | 15 | 11.4 | 0 | 16.1 | 11.15 | 1.8
10 | 10 | 1985 | 6 | 26.4 | 15 | 11.4 | 0 | 15.9 | 11.15 | 1.8
10 | 10 | 1985 | 7 | 26.4 | 15 | 11.4 | 74.4 | 16.3 | 11.15 | 1.8
10 | 10 | 1985 | 8 | 26.4 | 15 | 11.4 | 241 | 18 | 11.15 | 1.8
10 | 10 | 1985 | 9 | 26.4 | 15 | 11.4 | 396.3 | 19.6 | 11.15 | 1.8
10 | 10 | 1985 | 10 | 26.4 | 15 | 11.4 | 524.8 | 21.7 | 11.15 | 1.8
10 | 10 | 1985 | 11 | 26.4 | 15 | 11.4 | 612.7 | 23.3 | 11.15 | 1.8
10 | 10 | 1985 | 12 | 26.4 | 15 | 11.4 | 650 | 24.7 | 11.15 | 1.8
10 | 10 | 1985 | 13 | 26.4 | 15 | 11.4 | 632.4 | 25.8 | 11.15 | 1.8
10 | 10 | 1985 | 14 | 26.4 | 15 | 11.4 | 561.9 | 26.3 | 11.15 | 1.8
10 | 10 | 1985 | 15 | 26.4 | 15 | 11.4 | 446.7 | 26.2 | 11.15 | 1.8
10 | 10 | 1985 | 16 | 26.4 | 15 | 11.4 | 299.4 | 25.9 | 11.15 | 1.8
10 | 10 | 1985 | 17 | 26.4 | 15 | 11.4 | 135.1 | 25 | 11.15 | 1.8
10 | 10 | 1985 | 18 | 26.4 | 15 | 11.4 | 7.8 | 23.9 | 11.15 | 1.8
10 | 10 | 1985 | 19 | 26.4 | 15 | 11.4 | 0 | 22.9 | 11.15 | 1.8
10 | 10 | 1985 | 20 | 26.4 | 15 | 11.4 | 0 | 21.6 | 11.15 | 1.8
10 | 10 | 1985 | 21 | 26.4 | 15 | 11.4 | 0 | 20.6 | 11.15 | 1.8
10 | 10 | 1985 | 22 | 26.4 | 15 | 11.4 | 0 | 19.8 | 11.15 | 1.8
10 | 10 | 1985 | 23 | 26.4 | 15 | 11.4 | 0 | 19.1 | 11.15 | 1.8
10 | 10 | 1985 | 24 | 26.4 | 15 | 11.4 | 0 | 18.5 | 11.15 | 1.8
11 | 10 | 1985 | 1 | 27.4 | 14 | 13.4 | 0 | 17.1 | 11.13 | 2.1
11 | 10 | 1985 | 2 | 27.4 | 14 | 13.4 | 0 | 16.4 | 11.13 | 2.1
11 | 10 | 1985 | 3 | 27.4 | 14 | 13.4 | 0 | 15.9 | 11.13 | 2.1
11 | 10 | 1985 | 4 | 27.4 | 14 | 13.4 | 0 | 15.4 | 11.13 | 2.1
11 | 10 | 1985 | 5 | 27.4 | 14 | 13.4 | 0 | 15 | 11.13 | 2.1
11 | 10 | 1985 | 6 | 27.4 | 14 | 13.4 | 0 | 14.7 | 11.13 | 2.1
11 | 10 | 1985 | 7 | 27.4 | 14 | 13.4 | 73.4 | 15.2 | 11.13 | 2.1
11 | 10 | 1985 | 8 | 27.4 | 14 | 13.4 | 243.3 | 17.3 | 11.13 | 2.1
11 | 10 | 1985 | 9 | 27.4 | 14 | 13.4 | 401.6 | 19.2 | 11.13 | 2.1
11 | 10 | 1985 | 10 | 27.4 | 14 | 13.4 | 532.6 | 21.7 | 11.13 | 2.1
11 | 10 | 1985 | 11 | 27.4 | 14 | 13.4 | 622 | 23.7 | 11.13 | 2.1
11 | 10 | 1985 | 12 | 27.4 | 14 | 13.4 | 659.8 | 25.3 | 11.13 | 2.1
11 | 10 | 1985 | 13 | 27.4 | 14 | 13.4 | 641.6 | 26.6 | 11.13 | 2.1
11 | 10 | 1985 | 14 | 27.4 | 14 | 13.4 | 569.5 | 27.3 | 11.13 | 2.1
11 | 10 | 1985 | 15 | 27.4 | 14 | 13.4 | 451.8 | 27.1 | 11.13 | 2.1
11 | 10 | 1985 | 16 | 27.4 | 14 | 13.4 | 301.4 | 26.8 | 11.13 | 2.1
11 | 10 | 1985 | 17 | 27.4 | 14 | 13.4 | 133.8 | 25.7 | 11.13 | 2.1
11 | 10 | 1985 | 18 | 27.4 | 14 | 13.4 | 6.6 | 24.4 | 11.13 | 2.1
11 | 10 | 1985 | 19 | 27.4 | 14 | 13.4 | 0 | 23.2 | 11.13 | 2.1
11 | 10 | 1985 | 20 | 27.4 | 14 | 13.4 | 0 | 21.6 | 11.13 | 2.1
11 | 10 | 1985 | 21 | 27.4 | 14 | 13.4 | 0 | 20.4 | 11.13 | 2.1
11 | 10 | 1985 | 22 | 27.4 | 14 | 13.4 | 0 | 19.5 | 11.13 | 2.1
11 | 10 | 1985 | 23 | 27.4 | 14 | 13.4 | 0 | 18.6 | 11.13 | 2.1
11 | 10 | 1985 | 24 | 27.4 | 14 | 13.4 | 0 | 17.8 | 11.13 | 2.1
12 | 10 | 1985 | 1 | 27 | 14 | 13 | 0 | 17.1 | 11.11 | 1.6
12 | 10 | 1985 | 2 | 27 | 14 | 13 | 0 | 16.5 | 11.11 | 1.6
12 | 10 | 1985 | 3 | 27 | 14 | 13 | 0 | 16 | 11.11 | 1.6
12 | 10 | 1985 | 4 | 27 | 14 | 13 | 0 | 15.5 | 11.11 | 1.6
12 | 10 | 1985 | 5 | 27 | 14 | 13 | 0 | 15.2 | 11.11 | 1.6
12 | 10 | 1985 | 6 | 27 | 14 | 13 | 0 | 14.9 | 11.11 | 1.6
12 | 10 | 1985 | 7 | 27 | 14 | 13 | 65.8 | 15.4 | 11.11 | 1.6
12 | 10 | 1985 | 8 | 27 | 14 | 13 | 223.8 | 17.3 | 11.11 | 1.6
12 | 10 | 1985 | 9 | 27 | 14 | 13 | 370.9 | 19.2 | 11.11 | 1.6
12 | 10 | 1985 | 10 | 27 | 14 | 13 | 492.4 | 21.6 | 11.11 | 1.6
12 | 10 | 1985 | 11 | 27 | 14 | 13 | 575.4 | 23.4 | 11.11 | 1.6
12 | 10 | 1985 | 12 | 27 | 14 | 13 | 610.3 | 25 | 11.11 | 1.6
12 | 10 | 1985 | 13 | 27 | 14 | 13 | 593.2 | 26.3 | 11.11 | 1.6
12 | 10 | 1985 | 14 | 27 | 14 | 13 | 526 | 26.9 | 11.11 | 1.6
12 | 10 | 1985 | 15 | 27 | 14 | 13 | 416.4 | 26.8 | 11.11 | 1.6
12 | 10 | 1985 | 16 | 27 | 14 | 13 | 276.5 | 26.4 | 11.11 | 1.6
12 | 10 | 1985 | 17 | 27 | 14 | 13 | 120.6 | 25.4 | 11.11 | 1.6
12 | 10 | 1985 | 18 | 27 | 14 | 13 | 4.9 | 24.2 | 11.11 | 1.6
12 | 10 | 1985 | 19 | 27 | 14 | 13 | 0 | 23 | 11.11 | 1.6
12 | 10 | 1985 | 20 | 27 | 14 | 13 | 0 | 21.5 | 11.11 | 1.6
12 | 10 | 1985 | 21 | 27 | 14 | 13 | 0 | 20.3 | 11.11 | 1.6
12 | 10 | 1985 | 22 | 27 | 14 | 13 | 0 | 19.4 | 11.11 | 1.6
12 | 10 | 1985 | 23 | 27 | 14 | 13 | 0 | 18.6 | 11.11 | 1.6
12 | 10 | 1985 | 24 | 27 | 14 | 13 | 0 | 17.9 | 11.11 | 1.6
13 | 10 | 1985 | 1 | 28.6 | 14 | 14.6 | 0 | 17 | 11.08 | 0.9
13 | 10 | 1985 | 2 | 28.6 | 14 | 14.6 | 0 | 16.2 | 11.08 | 0.9
13 | 10 | 1985 | 3 | 28.6 | 14 | 14.6 | 0 | 15.7 | 11.08 | 0.9
13 | 10 | 1985 | 4 | 28.6 | 14 | 14.6 | 0 | 15.1 | 11.08 | 0.9
13 | 10 | 1985 | 5 | 28.6 | 14 | 14.6 | 0 | 14.6 | 11.08 | 0.9
13 | 10 | 1985 | 6 | 28.6 | 14 | 14.6 | 0 | 14.3 | 11.08 | 0.9
13 | 10 | 1985 | 7 | 28.6 | 14 | 14.6 | 61.9 | 14.9 | 11.08 | 0.9
13 | 10 | 1985 | 8 | 28.6 | 14 | 14.6 | 214.5 | 17.2 | 11.08 | 0.9
13 | 10 | 1985 | 9 | 28.6 | 14 | 14.6 | 356.9 | 19.3 | 11.08 | 0.9
13 | 10 | 1985 | 10 | 28.6 | 14 | 14.6 | 474.5 | 22.2 | 11.08 | 0.9
13 | 10 | 1985 | 11 | 28.6 | 14 | 14.6 | 554.7 | 24.4 | 11.08 | 0.9
13 | 10 | 1985 | 12 | 28.6 | 14 | 14.6 | 588.3 | 26.3 | 11.08 | 0.9
13 | 10 | 1985 | 13 | 28.6 | 14 | 14.6 | 571.5 | 27.7 | 11.08 | 0.9
13 | 10 | 1985 | 14 | 28.6 | 14 | 14.6 | 506.2 | 28.5 | 11.08 | 0.9
13 | 10 | 1985 | 15 | 28.6 | 14 | 14.6 | 399.9 | 28.3 | 11.08 | 0.9
13 | 10 | 1985 | 16 | 28.6 | 14 | 14.6 | 264.3 | 27.9 | 11.08 | 0.9
13 | 10 | 1985 | 17 | 28.6 | 14 | 14.6 | 113.3 | 26.7 | 11.08 | 0.9
13 | 10 | 1985 | 18 | 28.6 | 14 | 14.6 | 3.9 | 25.3 | 11.08 | 0.9
13 | 10 | 1985 | 19 | 28.6 | 14 | 14.6 | 0 | 23.8 | 11.08 | 0.9
13 | 10 | 1985 | 20 | 28.6 | 14 | 14.6 | 0 | 22.1 | 11.08 | 0.9
13 | 10 | 1985 | 21 | 28.6 | 14 | 14.6 | 0 | 20.7 | 11.08 | 0.9
13 | 10 | 1985 | 22 | 28.6 | 14 | 14.6 | 0 | 19.7 | 11.08 | 0.9
13 | 10 | 1985 | 23 | 28.6 | 14 | 14.6 | 0 | 18.7 | 11.08 | 0.9
13 | 10 | 1985 | 24 | 28.6 | 14 | 14.6 | 0 | 17.8 | 11.08 | 0.9
14 | 10 | 1985 | 1 | 27.8 | 12 | 15.8 | 0 | 15.7 | 11.06 | 1.7
14 | 10 | 1985 | 2 | 27.8 | 12 | 15.8 | 0 | 14.9 | 11.06 | 1.7
14 | 10 | 1985 | 3 | 27.8 | 12 | 15.8 | 0 | 14.3 | 11.06 | 1.7
14 | 10 | 1985 | 4 | 27.8 | 12 | 15.8 | 0 | 13.7 | 11.06 | 1.7
14 | 10 | 1985 | 5 | 27.8 | 12 | 15.8 | 0 | 13.3 | 11.06 | 1.7
14 | 10 | 1985 | 6 | 27.8 | 12 | 15.8 | 0 | 13 | 11.06 | 1.7
14 | 10 | 1985 | 7 | 27.8 | 12 | 15.8 | 66.9 | 13.5 | 11.06 | 1.7
14 | 10 | 1985 | 8 | 27.8 | 12 | 15.8 | 236.9 | 15.9 | 11.06 | 1.7
14 | 10 | 1985 | 9 | 27.8 | 12 | 15.8 | 395.9 | 18.2 | 11.06 | 1.7
14 | 10 | 1985 | 10 | 27.8 | 12 | 15.8 | 527.2 | 21.2 | 11.06 | 1.7
14 | 10 | 1985 | 11 | 27.8 | 12 | 15.8 | 616.6 | 23.4 | 11.06 | 1.7
14 | 10 | 1985 | 12 | 27.8 | 12 | 15.8 | 653.9 | 25.4 | 11.06 | 1.7
14 | 10 | 1985 | 13 | 27.8 | 12 | 15.8 | 634.9 | 26.9 | 11.06 | 1.7
14 | 10 | 1985 | 14 | 27.8 | 12 | 15.8 | 561.8 | 27.7 | 11.06 | 1.7
14 | 10 | 1985 | 15 | 27.8 | 12 | 15.8 | 442.9 | 27.5 | 11.06 | 1.7
14 | 10 | 1985 | 16 | 27.8 | 12 | 15.8 | 291.3 | 27 | 11.06 | 1.7
14 | 10 | 1985 | 17 | 27.8 | 12 | 15.8 | 122.6 | 25.8 | 11.06 | 1.7
14 | 10 | 1985 | 18 | 27.8 | 12 | 15.8 | 3.7 | 24.3 | 11.06 | 1.7
14 | 10 | 1985 | 19 | 27.8 | 12 | 15.8 | 0 | 22.8 | 11.06 | 1.7
14 | 10 | 1985 | 20 | 27.8 | 12 | 15.8 | 0 | 21 | 11.06 | 1.7
14 | 10 | 1985 | 21 | 27.8 | 12 | 15.8 | 0 | 19.5 | 11.06 | 1.7
14 | 10 | 1985 | 22 | 27.8 | 12 | 15.8 | 0 | 18.5 | 11.06 | 1.7
14 | 10 | 1985 | 23 | 27.8 | 12 | 15.8 | 0 | 17.5 | 11.06 | 1.7
14 | 10 | 1985 | 24 | 27.8 | 12 | 15.8 | 0 | 16.6 | 11.06 | 1.7
15 | 10 | 1985 | 1 | 27 | 15 | 12 | 0 | 17.6 | 11.04 | 1.2
15 | 10 | 1985 | 2 | 27 | 15 | 12 | 0 | 17 | 11.04 | 1.2
15 | 10 | 1985 | 3 | 27 | 15 | 12 | 0 | 16.6 | 11.04 | 1.2
15 | 10 | 1985 | 4 | 27 | 15 | 12 | 0 | 16.1 | 11.04 | 1.2
15 | 10 | 1985 | 5 | 27 | 15 | 12 | 0 | 15.8 | 11.04 | 1.2
15 | 10 | 1985 | 6 | 27 | 15 | 12 | 0 | 15.5 | 11.04 | 1.2
15 | 10 | 1985 | 7 | 27 | 15 | 12 | 54.1 | 16 | 11.04 | 1.2
15 | 10 | 1985 | 8 | 27 | 15 | 12 | 195.9 | 17.8 | 11.04 | 1.2
15 | 10 | 1985 | 9 | 27 | 15 | 12 | 328.7 | 19.6 | 11.04 | 1.2
15 | 10 | 1985 | 10 | 27 | 15 | 12 | 438.3 | 21.9 | 11.04 | 1.2
15 | 10 | 1985 | 11 | 27 | 15 | 12 | 512.9 | 23.6 | 11.04 | 1.2
15 | 10 | 1985 | 12 | 27 | 15 | 12 | 544 | 25.1 | 11.04 | 1.2
15 | 10 | 1985 | 13 | 27 | 15 | 12 | 527.9 | 26.3 | 11.04 | 1.2
15 | 10 | 1985 | 14 | 27 | 15 | 12 | 466.6 | 26.9 | 11.04 | 1.2
15 | 10 | 1985 | 15 | 27 | 15 | 12 | 367.1 | 26.8 | 11.04 | 1.2
15 | 10 | 1985 | 16 | 27 | 15 | 12 | 240.3 | 26.4 | 11.04 | 1.2
15 | 10 | 1985 | 17 | 27 | 15 | 12 | 99.2 | 25.5 | 11.04 | 1.2
15 | 10 | 1985 | 18 | 27 | 15 | 12 | 2.5 | 24.3 | 11.04 | 1.2
15 | 10 | 1985 | 19 | 27 | 15 | 12 | 0 | 23.2 | 11.04 | 1.2
15 | 10 | 1985 | 20 | 27 | 15 | 12 | 0 | 21.8 | 11.04 | 1.2
15 | 10 | 1985 | 21 | 27 | 15 | 12 | 0 | 20.6 | 11.04 | 1.2
15 | 10 | 1985 | 22 | 27 | 15 | 12 | 0 | 19.8 | 11.04 | 1.2
15 | 10 | 1985 | 23 | 27 | 15 | 12 | 0 | 19 | 11.04 | 1.2
15 | 10 | 1985 | 24 | 27 | 15 | 12 | 0 | 18.3 | 11.04 | 1.2
16 | 10 | 1985 | 1 | 29.4 | 12 | 17.4 | 0 | 15.8 | 11.01 | 1
16 | 10 | 1985 | 2 | 29.4 | 12 | 17.4 | 0 | 15 | 11.01 | 1
16 | 10 | 1985 | 3 | 29.4 | 12 | 17.4 | 0 | 14.3 | 11.01 | 1
16 | 10 | 1985 | 4 | 29.4 | 12 | 17.4 | 0 | 13.6 | 11.01 | 1
16 | 10 | 1985 | 5 | 29.4 | 12 | 17.4 | 0 | 13.1 | 11.01 | 1
16 | 10 | 1985 | 6 | 29.4 | 12 | 17.4 | 0 | 12.8 | 11.01 | 1
16 | 10 | 1985 | 7 | 29.4 | 12 | 17.4 | 54.7 | 13.4 | 11.01 | 1
16 | 10 | 1985 | 8 | 29.4 | 12 | 17.4 | 202.4 | 16.1 | 11.01 | 1
16 | 10 | 1985 | 9 | 29.4 | 12 | 17.4 | 341.2 | 18.6 | 11.01 | 1
16 | 10 | 1985 | 10 | 29.4 | 12 | 17.4 | 455.6 | 22 | 11.01 | 1
16 | 10 | 1985 | 11 | 29.4 | 12 | 17.4 | 533.4 | 24.5 | 11.01 | 1
16 | 10 | 1985 | 12 | 29.4 | 12 | 17.4 | 565.7 | 26.7 | 11.01 | 1
16 | 10 | 1985 | 13 | 29.4 | 12 | 17.4 | 548.7 | 28.4 | 11.01 | 1
16 | 10 | 1985 | 14 | 29.4 | 12 | 17.4 | 484.5 | 29.2 | 11.01 | 1
16 | 10 | 1985 | 15 | 29.4 | 12 | 17.4 | 380.3 | 29.1 | 11.01 | 1
16 | 10 | 1985 | 16 | 29.4 | 12 | 17.4 | 247.8 | 28.6 | 11.01 | 1
16 | 10 | 1985 | 17 | 29.4 | 12 | 17.4 | 100.3 | 27.2 | 11.01 | 1
16 | 10 | 1985 | 18 | 29.4 | 12 | 17.4 | 2.1 | 25.5 | 11.01 | 1
16 | 10 | 1985 | 19 | 29.4 | 12 | 17.4 | 0 | 23.9 | 11.01 | 1
16 | 10 | 1985 | 20 | 29.4 | 12 | 17.4 | 0 | 21.8 | 11.01 | 1
16 | 10 | 1985 | 21 | 29.4 | 12 | 17.4 | 0 | 20.2 | 11.01 | 1
16 | 10 | 1985 | 22 | 29.4 | 12 | 17.4 | 0 | 19 | 11.01 | 1
16 | 10 | 1985 | 23 | 29.4 | 12 | 17.4 | 0 | 17.8 | 11.01 | 1
16 | 10 | 1985 | 24 | 29.4 | 12 | 17.4 | 0 | 16.8 | 11.01 | 1
17 | 10 | 1985 | 1 | 26.2 | 16 | 10.2 | 0 | 19.1 | 10.59 | 1.4
17 | 10 | 1985 | 2 | 26.2 | 16 | 10.2 | 0 | 18.6 | 10.59 | 1.4
17 | 10 | 1985 | 3 | 26.2 | 16 | 10.2 | 0 | 18.1 | 10.59 | 1.4
17 | 10 | 1985 | 4 | 26.2 | 16 | 10.2 | 0 | 17.5 | 10.59 | 1.4
17 | 10 | 1985 | 5 | 26.2 | 16 | 10.2 | 0 | 17.1 | 10.59 | 1.4
17 | 10 | 1985 | 6 | 26.2 | 16 | 10.2 | 0 | 16.9 | 10.59 | 1.4
17 | 10 | 1985 | 7 | 26.2 | 16 | 10.2 | 52.3 | 16.4 | 10.59 | 1.4
17 | 10 | 1985 | 8 | 26.2 | 16 | 10.2 | 198.2 | 16.7 | 10.59 | 1.4
17 | 10 | 1985 | 9 | 26.2 | 16 | 10.2 | 335.7 | 18.8 | 10.59 | 1.4
17 | 10 | 1985 | 10 | 26.2 | 16 | 10.2 | 449 | 20.6 | 10.59 | 1.4
17 | 10 | 1985 | 11 | 26.2 | 16 | 10.2 | 525.9 | 22 | 10.59 | 1.4
17 | 10 | 1985 | 12 | 26.2 | 16 | 10.2 | 557.8 | 23.3 | 10.59 | 1.4
17 | 10 | 1985 | 13 | 26.2 | 16 | 10.2 | 540.8 | 24.6 | 10.59 | 1.4
17 | 10 | 1985 | 14 | 26.2 | 16 | 10.2 | 477 | 25.9 | 10.59 | 1.4
17 | 10 | 1985 | 15 | 26.2 | 16 | 10.2 | 373.7 | 26 | 10.59 | 1.4
17 | 10 | 1985 | 16 | 26.2 | 16 | 10.2 | 242.2 | 25.5 | 10.59 | 1.4
17 | 10 | 1985 | 17 | 26.2 | 16 | 10.2 | 96.1 | 24.8 | 10.59 | 1.4
17 | 10 | 1985 | 18 | 26.2 | 16 | 10.2 | 1.5 | 23.5 | 10.59 | 1.4
17 | 10 | 1985 | 19 | 26.2 | 16 | 10.2 | 0 | 22.7 | 10.59 | 1.4
17 | 10 | 1985 | 20 | 26.2 | 16 | 10.2 | 0 | 21.9 | 10.59 | 1.4
17 | 10 | 1985 | 21 | 26.2 | 16 | 10.2 | 0 | 21.3 | 10.59 | 1.4
17 | 10 | 1985 | 22 | 26.2 | 16 | 10.2 | 0 | 20.6 | 10.59 | 1.4
17 | 10 | 1985 | 23 | 26.2 | 16 | 10.2 | 0 | 20.1 | 10.59 | 1.4
17 | 10 | 1985 | 24 | 26.2 | 16 | 10.2 | 0 | 19.5 | 10.59 | 1.4
18 | 10 | 1985 | 1 | 26.6 | 13 | 13.6 | 0 | 17.1 | 10.57 | 1
18 | 10 | 1985 | 2 | 26.6 | 13 | 13.6 | 0 | 16.5 | 10.57 | 1
18 | 10 | 1985 | 3 | 26.6 | 13 | 13.6 | 0 | 15.8 | 10.57 | 1
18 | 10 | 1985 | 4 | 26.6 | 13 | 13.6 | 0 | 15 | 10.57 | 1
18 | 10 | 1985 | 5 | 26.6 | 13 | 13.6 | 0 | 14.4 | 10.57 | 1
18 | 10 | 1985 | 6 | 26.6 | 13 | 13.6 | 0 | 14.2 | 10.57 | 1
18 | 10 | 1985 | 7 | 26.6 | 13 | 13.6 | 45.6 | 13.5 | 10.57 | 1
18 | 10 | 1985 | 8 | 26.6 | 13 | 13.6 | 177.6 | 14 | 10.57 | 1
18 | 10 | 1985 | 9 | 26.6 | 13 | 13.6 | 302.1 | 16.8 | 10.57 | 1
18 | 10 | 1985 | 10 | 26.6 | 13 | 13.6 | 404.7 | 19.1 | 10.57 | 1
18 | 10 | 1985 | 11 | 26.6 | 13 | 13.6 | 474.3 | 21.1 | 10.57 | 1
18 | 10 | 1985 | 12 | 26.6 | 13 | 13.6 | 503 | 22.7 | 10.57 | 1
18 | 10 | 1985 | 13 | 26.6 | 13 | 13.6 | 487.5 | 24.5 | 10.57 | 1
18 | 10 | 1985 | 14 | 26.6 | 13 | 13.6 | 429.5 | 26.2 | 10.57 | 1
18 | 10 | 1985 | 15 | 26.6 | 13 | 13.6 | 335.8 | 26.3 | 10.57 | 1
18 | 10 | 1985 | 16 | 26.6 | 13 | 13.6 | 216.6 | 25.7 | 10.57 | 1
18 | 10 | 1985 | 17 | 26.6 | 13 | 13.6 | 84.1 | 24.7 | 10.57 | 1
18 | 10 | 1985 | 18 | 26.6 | 13 | 13.6 | 0.9 | 23 | 10.57 | 1
18 | 10 | 1985 | 19 | 26.6 | 13 | 13.6 | 0 | 21.9 | 10.57 | 1
18 | 10 | 1985 | 20 | 26.6 | 13 | 13.6 | 0 | 20.8 | 10.57 | 1
18 | 10 | 1985 | 21 | 26.6 | 13 | 13.6 | 0 | 20 | 10.57 | 1
18 | 10 | 1985 | 22 | 26.6 | 13 | 13.6 | 0 | 19.1 | 10.57 | 1
18 | 10 | 1985 | 23 | 26.6 | 13 | 13.6 | 0 | 18.5 | 10.57 | 1
18 | 10 | 1985 | 24 | 26.6 | 13 | 13.6 | 0 | 17.7 | 10.57 | 1
19 | 10 | 1985 | 1 | 27.2 | 13 | 14.2 | 0 | 17 | 10.55 | 1
19 | 10 | 1985 | 2 | 27.2 | 13 | 14.2 | 0 | 16.3 | 10.55 | 1
19 | 10 | 1985 | 3 | 27.2 | 13 | 14.2 | 0 | 15.5 | 10.55 | 1
19 | 10 | 1985 | 4 | 27.2 | 13 | 14.2 | 0 | 14.7 | 10.55 | 1
19 | 10 | 1985 | 5 | 27.2 | 13 | 14.2 | 0 | 14.1 | 10.55 | 1
19 | 10 | 1985 | 6 | 27.2 | 13 | 14.2 | 0 | 13.8 | 10.55 | 1
19 | 10 | 1985 | 7 | 27.2 | 13 | 14.2 | 47.1 | 13.1 | 10.55 | 1
19 | 10 | 1985 | 8 | 27.2 | 13 | 14.2 | 188.2 | 13.6 | 10.55 | 1
19 | 10 | 1985 | 9 | 27.2 | 13 | 14.2 | 321.6 | 16.7 | 10.55 | 1
19 | 10 | 1985 | 10 | 27.2 | 13 | 14.2 | 431.5 | 19.2 | 10.55 | 1
19 | 10 | 1985 | 11 | 27.2 | 13 | 14.2 | 506.1 | 21.2 | 10.55 | 1
19 | 10 | 1985 | 12 | 27.2 | 13 | 14.2 | 536.7 | 23 | 10.55 | 1
19 | 10 | 1985 | 13 | 27.2 | 13 | 14.2 | 519.9 | 24.9 | 10.55 | 1
19 | 10 | 1985 | 14 | 27.2 | 13 | 14.2 | 457.6 | 26.8 | 10.55 | 1
19 | 10 | 1985 | 15 | 27.2 | 13 | 14.2 | 357 | 26.9 | 10.55 | 1
19 | 10 | 1985 | 16 | 27.2 | 13 | 14.2 | 229.1 | 26.3 | 10.55 | 1
19 | 10 | 1985 | 17 | 27.2 | 13 | 14.2 | 87 | 25.2 | 10.55 | 1
19 | 10 | 1985 | 18 | 27.2 | 13 | 14.2 | 0.4 | 23.3 | 10.55 | 1
19 | 10 | 1985 | 19 | 27.2 | 13 | 14.2 | 0 | 22.2 | 10.55 | 1
19 | 10 | 1985 | 20 | 27.2 | 13 | 14.2 | 0 | 21 | 10.55 | 1
19 | 10 | 1985 | 21 | 27.2 | 13 | 14.2 | 0 | 20.1 | 10.55 | 1
19 | 10 | 1985 | 22 | 27.2 | 13 | 14.2 | 0 | 19.1 | 10.55 | 1
19 | 10 | 1985 | 23 | 27.2 | 13 | 14.2 | 0 | 18.4 | 10.55 | 1
19 | 10 | 1985 | 24 | 27.2 | 13 | 14.2 | 0 | 17.6 | 10.55 | 1
20 | 10 | 1985 | 1 | 25.8 | 13 | 12.8 | 0 | 16.6 | 10.52 | 1
20 | 10 | 1985 | 2 | 25.8 | 13 | 12.8 | 0 | 16 | 10.52 | 1
20 | 10 | 1985 | 3 | 25.8 | 13 | 12.8 | 0 | 15.3 | 10.52 | 1
20 | 10 | 1985 | 4 | 25.8 | 13 | 12.8 | 0 | 14.6 | 10.52 | 1
20 | 10 | 1985 | 5 | 25.8 | 13 | 12.8 | 0 | 14 | 10.52 | 1
20 | 10 | 1985 | 6 | 25.8 | 13 | 12.8 | 0 | 13.7 | 10.52 | 1
20 | 10 | 1985 | 7 | 25.8 | 13 | 12.8 | 45.9 | 13.1 | 10.52 | 1
20 | 10 | 1985 | 8 | 25.8 | 13 | 12.8 | 188.7 | 13.6 | 10.52 | 1
20 | 10 | 1985 | 9 | 25.8 | 13 | 12.8 | 324.2 | 16.3 | 10.52 | 1
20 | 10 | 1985 | 10 | 25.8 | 13 | 12.8 | 435.7 | 18.6 | 10.52 | 1
20 | 10 | 1985 | 11 | 25.8 | 13 | 12.8 | 511.3 | 20.5 | 10.52 | 1
20 | 10 | 1985 | 12 | 25.8 | 13 | 12.8 | 542.3 | 22.1 | 10.52 | 1
20 | 10 | 1985 | 13 | 25.8 | 13 | 12.8 | 525.1 | 23.7 | 10.52 | 1
20 | 10 | 1985 | 14 | 25.8 | 13 | 12.8 | 461.7 | 25.5 | 10.52 | 1
20 | 10 | 1985 | 15 | 25.8 | 13 | 12.8 | 359.4 | 25.6 | 10.52 | 1
20 | 10 | 1985 | 16 | 25.8 | 13 | 12.8 | 229.5 | 25 | 10.52 | 1
20 | 10 | 1985 | 17 | 25.8 | 13 | 12.8 | 85.2 | 24 | 10.52 | 1
20 | 10 | 1985 | 18 | 25.8 | 13 | 12.8 | 0 | 22.3 | 10.52 | 1
20 | 10 | 1985 | 19 | 25.8 | 13 | 12.8 | 0 | 21.3 | 10.52 | 1
20 | 10 | 1985 | 20 | 25.8 | 13 | 12.8 | 0 | 20.2 | 10.52 | 1
20 | 10 | 1985 | 21 | 25.8 | 13 | 12.8 | 0 | 19.4 | 10.52 | 1
20 | 10 | 1985 | 22 | 25.8 | 13 | 12.8 | 0 | 18.5 | 10.52 | 1
20 | 10 | 1985 | 23 | 25.8 | 13 | 12.8 | 0 | 17.9 | 10.52 | 1
20 | 10 | 1985 | 24 | 25.8 | 13 | 12.8 | 0 | 17.2 | 10.52 | 1
21 | 10 | 1985 | 1 | 25.2 | 13 | 12.2 | 0 | 16.8 | 10.5 | 0.9
21 | 10 | 1985 | 2 | 25.2 | 13 | 12.2 | 0 | 16.2 | 10.5 | 0.9
21 | 10 | 1985 | 3 | 25.2 | 13 | 12.2 | 0 | 15.5 | 10.5 | 0.9
21 | 10 | 1985 | 4 | 25.2 | 13 | 12.2 | 0 | 14.9 | 10.5 | 0.9
21 | 10 | 1985 | 5 | 25.2 | 13 | 12.2 | 0 | 14.3 | 10.5 | 0.9
21 | 10 | 1985 | 6 | 25.2 | 13 | 12.2 | 0 | 14.1 | 10.5 | 0.9
21 | 10 | 1985 | 7 | 25.2 | 13 | 12.2 | 27.4 | 13.6 | 10.5 | 0.9
21 | 10 | 1985 | 8 | 25.2 | 13 | 12.2 | 116.4 | 14 | 10.5 | 0.9
21 | 10 | 1985 | 9 | 25.2 | 13 | 12.2 | 200.9 | 16.5 | 10.5 | 0.9
21 | 10 | 1985 | 10 | 25.2 | 13 | 12.2 | 270.5 | 18.6 | 10.5 | 0.9
21 | 10 | 1985 | 11 | 25.2 | 13 | 12.2 | 317.6 | 20.3 | 10.5 | 0.9
21 | 10 | 1985 | 12 | 25.2 | 13 | 12.2 | 336.9 | 21.8 | 10.5 | 0.9
21 | 10 | 1985 | 13 | 25.2 | 13 | 12.2 | 326 | 23.3 | 10.5 | 0.9
21 | 10 | 1985 | 14 | 25.2 | 13 | 12.2 | 286.4 | 24.9 | 10.5 | 0.9
21 | 10 | 1985 | 15 | 25.2 | 13 | 12.2 | 222.5 | 25 | 10.5 | 0.9
21 | 10 | 1985 | 16 | 25.2 | 13 | 12.2 | 141.4 | 24.4 | 10.5 | 0.9
21 | 10 | 1985 | 17 | 25.2 | 13 | 12.2 | 51.3 | 23.5 | 10.5 | 0.9
21 | 10 | 1985 | 18 | 25.2 | 13 | 12.2 | 0 | 22 | 10.5 | 0.9
21 | 10 | 1985 | 19 | 25.2 | 13 | 12.2 | 0 | 21 | 10.5 | 0.9
21 | 10 | 1985 | 20 | 25.2 | 13 | 12.2 | 0 | 20.1 | 10.5 | 0.9
21 | 10 | 1985 | 21 | 25.2 | 13 | 12.2 | 0 | 19.3 | 10.5 | 0.9
21 | 10 | 1985 | 22 | 25.2 | 13 | 12.2 | 0 | 18.5 | 10.5 | 0.9
21 | 10 | 1985 | 23 | 25.2 | 13 | 12.2 | 0 | 17.9 | 10.5 | 0.9
21 | 10 | 1985 | 24 | 25.2 | 13 | 12.2 | 0 | 17.2 | 10.5 | 0.9
22 | 10 | 1985 | 1 | 26.2 | 12 | 14.2 | 0 | 16.1 | 10.48 | 0.6
22 | 10 | 1985 | 2 | 26.2 | 12 | 14.2 | 0 | 15.5 | 10.48 | 0.6
22 | 10 | 1985 | 3 | 26.2 | 12 | 14.2 | 0 | 14.7 | 10.48 | 0.6
22 | 10 | 1985 | 4 | 26.2 | 12 | 14.2 | 0 | 13.9 | 10.48 | 0.6
22 | 10 | 1985 | 5 | 26.2 | 12 | 14.2 | 0 | 13.2 | 10.48 | 0.6
22 | 10 | 1985 | 6 | 26.2 | 12 | 14.2 | 0 | 13 | 10.48 | 0.6
22 | 10 | 1985 | 7 | 26.2 | 12 | 14.2 | 41.7 | 12.3 | 10.48 | 0.6
22 | 10 | 1985 | 8 | 26.2 | 12 | 14.2 | 182.8 | 12.9 | 10.48 | 0.6
22 | 10 | 1985 | 9 | 26.2 | 12 | 14.2 | 317.2 | 15.8 | 10.48 | 0.6
22 | 10 | 1985 | 10 | 26.2 | 12 | 14.2 | 427.8 | 18.3 | 10.48 | 0.6
22 | 10 | 1985 | 11 | 26.2 | 12 | 14.2 | 502.7 | 20.4 | 10.48 | 0.6
22 | 10 | 1985 | 12 | 26.2 | 12 | 14.2 | 533.2 | 22.1 | 10.48 | 0.6
22 | 10 | 1985 | 13 | 26.2 | 12 | 14.2 | 515.9 | 24 | 10.48 | 0.6
22 | 10 | 1985 | 14 | 26.2 | 12 | 14.2 | 452.7 | 25.8 | 10.48 | 0.6
22 | 10 | 1985 | 15 | 26.2 | 12 | 14.2 | 351 | 25.9 | 10.48 | 0.6
22 | 10 | 1985 | 16 | 26.2 | 12 | 14.2 | 221.9 | 25.3 | 10.48 | 0.6
22 | 10 | 1985 | 17 | 26.2 | 12 | 14.2 | 78.5 | 24.2 | 10.48 | 0.6
22 | 10 | 1985 | 18 | 26.2 | 12 | 14.2 | 0 | 22.4 | 10.48 | 0.6
22 | 10 | 1985 | 19 | 26.2 | 12 | 14.2 | 0 | 21.2 | 10.48 | 0.6
22 | 10 | 1985 | 20 | 26.2 | 12 | 14.2 | 0 | 20.1 | 10.48 | 0.6
22 | 10 | 1985 | 21 | 26.2 | 12 | 14.2 | 0 | 19.2 | 10.48 | 0.6
22 | 10 | 1985 | 22 | 26.2 | 12 | 14.2 | 0 | 18.2 | 10.48 | 0.6
22 | 10 | 1985 | 23 | 26.2 | 12 | 14.2 | 0 | 17.5 | 10.48 | 0.6
22 | 10 | 1985 | 24 | 26.2 | 12 | 14.2 | 0 | 16.7 | 10.48 | 0.6
23 | 10 | 1985 | 1 | 23.2 | 11 | 12.2 | 0 | 14.6 | 10.46 | 1
23 | 10 | 1985 | 2 | 23.2 | 11 | 12.2 | 0 | 14 | 10.46 | 1
23 | 10 | 1985 | 3 | 23.2 | 11 | 12.2 | 0 | 13.4 | 10.46 | 1
23 | 10 | 1985 | 4 | 23.2 | 11 | 12.2 | 0 | 12.7 | 10.46 | 1
23 | 10 | 1985 | 5 | 23.2 | 11 | 12.2 | 0 | 12.1 | 10.46 | 1
23 | 10 | 1985 | 6 | 23.2 | 11 | 12.2 | 0 | 11.9 | 10.46 | 1
23 | 10 | 1985 | 7 | 23.2 | 11 | 12.2 | 34.1 | 11.4 | 10.46 | 1
23 | 10 | 1985 | 8 | 23.2 | 11 | 12.2 | 154.1 | 11.8 | 10.46 | 1
23 | 10 | 1985 | 9 | 23.2 | 11 | 12.2 | 268.9 | 14.4 | 10.46 | 1
23 | 10 | 1985 | 10 | 23.2 | 11 | 12.2 | 363.3 | 16.5 | 10.46 | 1
23 | 10 | 1985 | 11 | 23.2 | 11 | 12.2 | 427.1 | 18.2 | 10.46 | 1
23 | 10 | 1985 | 12 | 23.2 | 11 | 12.2 | 453.1 | 19.7 | 10.46 | 1
23 | 10 | 1985 | 13 | 23.2 | 11 | 12.2 | 438.2 | 21.3 | 10.46 | 1
23 | 10 | 1985 | 14 | 23.2 | 11 | 12.2 | 384.2 | 22.9 | 10.46 | 1
23 | 10 | 1985 | 15 | 23.2 | 11 | 12.2 | 297.2 | 23 | 10.46 | 1
23 | 10 | 1985 | 16 | 23.2 | 11 | 12.2 | 186.9 | 22.4 | 10.46 | 1
23 | 10 | 1985 | 17 | 23.2 | 11 | 12.2 | 64.5 | 21.5 | 10.46 | 1
23 | 10 | 1985 | 18 | 23.2 | 11 | 12.2 | 0 | 19.9 | 10.46 | 1
23 | 10 | 1985 | 19 | 23.2 | 11 | 12.2 | 0 | 19 | 10.46 | 1
23 | 10 | 1985 | 20 | 23.2 | 11 | 12.2 | 0 | 18 | 10.46 | 1
23 | 10 | 1985 | 21 | 23.2 | 11 | 12.2 | 0 | 17.2 | 10.46 | 1
23 | 10 | 1985 | 22 | 23.2 | 11 | 12.2 | 0 | 16.4 | 10.46 | 1
23 | 10 | 1985 | 23 | 23.2 | 11 | 12.2 | 0 | 15.8 | 10.46 | 1
23 | 10 | 1985 | 24 | 23.2 | 11 | 12.2 | 0 | 15.1 | 10.46 | 1
24 | 10 | 1985 | 1 | 24 | 12 | 12 | 0 | 15.4 | 10.43 | 1.1
24 | 10 | 1985 | 2 | 24 | 12 | 12 | 0 | 14.8 | 10.43 | 1.1
24 | 10 | 1985 | 3 | 24 | 12 | 12 | 0 | 14.2 | 10.43 | 1.1
24 | 10 | 1985 | 4 | 24 | 12 | 12 | 0 | 13.5 | 10.43 | 1.1
24 | 10 | 1985 | 5 | 24 | 12 | 12 | 0 | 12.9 | 10.43 | 1.1
24 | 10 | 1985 | 6 | 24 | 12 | 12 | 0 | 12.7 | 10.43 | 1.1
24 | 10 | 1985 | 7 | 24 | 12 | 12 | 30.1 | 12.2 | 10.43 | 1.1
24 | 10 | 1985 | 8 | 24 | 12 | 12 | 139.5 | 12.6 | 10.43 | 1.1
24 | 10 | 1985 | 9 | 24 | 12 | 12 | 244.7 | 15.2 | 10.43 | 1.1
24 | 10 | 1985 | 10 | 24 | 12 | 12 | 331.3 | 17.3 | 10.43 | 1.1
24 | 10 | 1985 | 11 | 24 | 12 | 12 | 389.7 | 19 | 10.43 | 1.1
24 | 10 | 1985 | 12 | 24 | 12 | 12 | 413.5 | 20.6 | 10.43 | 1.1
24 | 10 | 1985 | 13 | 24 | 12 | 12 | 399.7 | 22.1 | 10.43 | 1.1
24 | 10 | 1985 | 14 | 24 | 12 | 12 | 350.1 | 23.7 | 10.43 | 1.1
24 | 10 | 1985 | 15 | 24 | 12 | 12 | 270.3 | 23.8 | 10.43 | 1.1
24 | 10 | 1985 | 16 | 24 | 12 | 12 | 169.1 | 23.2 | 10.43 | 1.1
24 | 10 | 1985 | 17 | 24 | 12 | 12 | 56.9 | 22.3 | 10.43 | 1.1
24 | 10 | 1985 | 18 | 24 | 12 | 12 | 0 | 20.7 | 10.43 | 1.1
24 | 10 | 1985 | 19 | 24 | 12 | 12 | 0 | 19.8 | 10.43 | 1.1
24 | 10 | 1985 | 20 | 24 | 12 | 12 | 0 | 18.8 | 10.43 | 1.1
24 | 10 | 1985 | 21 | 24 | 12 | 12 | 0 | 18 | 10.43 | 1.1
24 | 10 | 1985 | 22 | 24 | 12 | 12 | 0 | 17.2 | 10.43 | 1.1
24 | 10 | 1985 | 23 | 24 | 12 | 12 | 0 | 16.6 | 10.43 | 1.1
24 | 10 | 1985 | 24 | 24 | 12 | 12 | 0 | 15.9 | 10.43 | 1.1
25 | 10 | 1985 | 1 | 23.6 | 11 | 12.6 | 0 | 14.4 | 10.41 | 1.1
25 | 10 | 1985 | 2 | 23.6 | 11 | 12.6 | 0 | 13.8 | 10.41 | 1.1
25 | 10 | 1985 | 3 | 23.6 | 11 | 12.6 | 0 | 13.1 | 10.41 | 1.1
25 | 10 | 1985 | 4 | 23.6 | 11 | 12.6 | 0 | 12.4 | 10.41 | 1.1
25 | 10 | 1985 | 5 | 23.6 | 11 | 12.6 | 0 | 11.8 | 10.41 | 1.1
25 | 10 | 1985 | 6 | 23.6 | 11 | 12.6 | 0 | 11.5 | 10.41 | 1.1
25 | 10 | 1985 | 7 | 23.6 | 11 | 12.6 | 29.9 | 11 | 10.41 | 1.1
25 | 10 | 1985 | 8 | 23.6 | 11 | 12.6 | 142.9 | 11.5 | 10.41 | 1.1
25 | 10 | 1985 | 9 | 23.6 | 11 | 12.6 | 252 | 14.2 | 10.41 | 1.1
25 | 10 | 1985 | 10 | 23.6 | 11 | 12.6 | 341.8 | 16.5 | 10.41 | 1.1
25 | 10 | 1985 | 11 | 23.6 | 11 | 12.6 | 402.4 | 18.3 | 10.41 | 1.1
25 | 10 | 1985 | 12 | 23.6 | 11 | 12.6 | 427 | 19.9 | 10.41 | 1.1
25 | 10 | 1985 | 13 | 23.6 | 11 | 12.6 | 412.7 | 21.6 | 10.41 | 1.1
25 | 10 | 1985 | 14 | 23.6 | 11 | 12.6 | 361.1 | 23.3 | 10.41 | 1.1
25 | 10 | 1985 | 15 | 23.6 | 11 | 12.6 | 278.3 | 23.4 | 10.41 | 1.1
25 | 10 | 1985 | 16 | 23.6 | 11 | 12.6 | 173.2 | 22.8 | 10.41 | 1.1
25 | 10 | 1985 | 17 | 23.6 | 11 | 12.6 | 56.7 | 21.8 | 10.41 | 1.1
25 | 10 | 1985 | 18 | 23.6 | 11 | 12.6 | 0 | 20.1 | 10.41 | 1.1
25 | 10 | 1985 | 19 | 23.6 | 11 | 12.6 | 0 | 19.1 | 10.41 | 1.1
25 | 10 | 1985 | 20 | 23.6 | 11 | 12.6 | 0 | 18 | 10.41 | 1.1
25 | 10 | 1985 | 21 | 23.6 | 11 | 12.6 | 0 | 17.2 | 10.41 | 1.1
25 | 10 | 1985 | 22 | 23.6 | 11 | 12.6 | 0 | 16.3 | 10.41 | 1.1
25 | 10 | 1985 | 23 | 23.6 | 11 | 12.6 | 0 | 15.7 | 10.41 | 1.1
25 | 10 | 1985 | 24 | 23.6 | 11 | 12.6 | 0 | 14.9 | 10.41 | 1.1
26 | 10 | 1985 | 1 | 23.8 | 11 | 12.8 | 0 | 14.7 | 10.39 | 1.5
26 | 10 | 1985 | 2 | 23.8 | 11 | 12.8 | 0 | 14.1 | 10.39 | 1.5
26 | 10 | 1985 | 3 | 23.8 | 11 | 12.8 | 0 | 13.4 | 10.39 | 1.5
26 | 10 | 1985 | 4 | 23.8 | 11 | 12.8 | 0 | 12.7 | 10.39 | 1.5
26 | 10 | 1985 | 5 | 23.8 | 11 | 12.8 | 0 | 12.2 | 10.39 | 1.5
26 | 10 | 1985 | 6 | 23.8 | 11 | 12.8 | 0 | 11.9 | 10.39 | 1.5
26 | 10 | 1985 | 7 | 23.8 | 11 | 12.8 | 10 | 11.4 | 10.39 | 1.5
26 | 10 | 1985 | 8 | 23.8 | 11 | 12.8 | 49.2 | 11.9 | 10.39 | 1.5
26 | 10 | 1985 | 9 | 23.8 | 11 | 12.8 | 87.3 | 14.5 | 10.39 | 1.5
26 | 10 | 1985 | 10 | 23.8 | 11 | 12.8 | 118.6 | 16.8 | 10.39 | 1.5
26 | 10 | 1985 | 11 | 23.8 | 11 | 12.8 | 139.7 | 18.6 | 10.39 | 1.5
26 | 10 | 1985 | 12 | 23.8 | 11 | 12.8 | 148.2 | 20.2 | 10.39 | 1.5
26 | 10 | 1985 | 13 | 23.8 | 11 | 12.8 | 143.2 | 21.8 | 10.39 | 1.5
26 | 10 | 1985 | 14 | 23.8 | 11 | 12.8 | 125.2 | 23.5 | 10.39 | 1.5
26 | 10 | 1985 | 15 | 23.8 | 11 | 12.8 | 96.3 | 23.6 | 10.39 | 1.5
26 | 10 | 1985 | 16 | 23.8 | 11 | 12.8 | 59.6 | 23 | 10.39 | 1.5
26 | 10 | 1985 | 17 | 23.8 | 11 | 12.8 | 19 | 22 | 10.39 | 1.5
26 | 10 | 1985 | 18 | 23.8 | 11 | 12.8 | 0 | 20.4 | 10.39 | 1.5
26 | 10 | 1985 | 19 | 23.8 | 11 | 12.8 | 0 | 19.4 | 10.39 | 1.5
26 | 10 | 1985 | 20 | 23.8 | 11 | 12.8 | 0 | 18.3 | 10.39 | 1.5
26 | 10 | 1985 | 21 | 23.8 | 11 | 12.8 | 0 | 17.5 | 10.39 | 1.5
26 | 10 | 1985 | 22 | 23.8 | 11 | 12.8 | 0 | 16.6 | 10.39 | 1.5
26 | 10 | 1985 | 23 | 23.8 | 11 | 12.8 | 0 | 16 | 10.39 | 1.5
26 | 10 | 1985 | 24 | 23.8 | 11 | 12.8 | 0 | 15.3 | 10.39 | 1.5
27 | 10 | 1985 | 1 | 21.6 | 11 | 10.6 | 0 | 13.9 | 10.37 | 2.3
27 | 10 | 1985 | 2 | 21.6 | 11 | 10.6 | 0 | 13.4 | 10.37 | 2.3
27 | 10 | 1985 | 3 | 21.6 | 11 | 10.6 | 0 | 12.8 | 10.37 | 2.3
27 | 10 | 1985 | 4 | 21.6 | 11 | 10.6 | 0 | 12.2 | 10.37 | 2.3
27 | 10 | 1985 | 5 | 21.6 | 11 | 10.6 | 0 | 11.7 | 10.37 | 2.3
27 | 10 | 1985 | 6 | 21.6 | 11 | 10.6 | 0 | 11.5 | 10.37 | 2.3
27 | 10 | 1985 | 7 | 21.6 | 11 | 10.6 | 17.1 | 11 | 10.37 | 2.3
27 | 10 | 1985 | 8 | 21.6 | 11 | 10.6 | 86.9 | 11.5 | 10.37 | 2.3
27 | 10 | 1985 | 9 | 21.6 | 11 | 10.6 | 155.1 | 13.7 | 10.37 | 2.3
27 | 10 | 1985 | 10 | 21.6 | 11 | 10.6 | 211.2 | 15.6 | 10.37 | 2.3
27 | 10 | 1985 | 11 | 21.6 | 11 | 10.6 | 249 | 17.2 | 10.37 | 2.3
27 | 10 | 1985 | 12 | 21.6 | 11 | 10.6 | 264.3 | 18.5 | 10.37 | 2.3
27 | 10 | 1985 | 13 | 21.6 | 11 | 10.6 | 255.3 | 19.9 | 10.37 | 2.3
27 | 10 | 1985 | 14 | 21.6 | 11 | 10.6 | 223 | 21.3 | 10.37 | 2.3
27 | 10 | 1985 | 15 | 21.6 | 11 | 10.6 | 171.1 | 21.4 | 10.37 | 2.3
27 | 10 | 1985 | 16 | 21.6 | 11 | 10.6 | 105.4 | 20.9 | 10.37 | 2.3
27 | 10 | 1985 | 17 | 21.6 | 11 | 10.6 | 32.6 | 20.1 | 10.37 | 2.3
27 | 10 | 1985 | 18 | 21.6 | 11 | 10.6 | 0 | 18.7 | 10.37 | 2.3
27 | 10 | 1985 | 19 | 21.6 | 11 | 10.6 | 0 | 17.8 | 10.37 | 2.3
27 | 10 | 1985 | 20 | 21.6 | 11 | 10.6 | 0 | 16.9 | 10.37 | 2.3
27 | 10 | 1985 | 21 | 21.6 | 11 | 10.6 | 0 | 16.2 | 10.37 | 2.3
27 | 10 | 1985 | 22 | 21.6 | 11 | 10.6 | 0 | 15.5 | 10.37 | 2.3
27 | 10 | 1985 | 23 | 21.6 | 11 | 10.6 | 0 | 14.9 | 10.37 | 2.3
27 | 10 | 1985 | 24 | 21.6 | 11 | 10.6 | 0 | 14.3 | 10.37 | 2.3
28 | 10 | 1985 | 1 | 17.8 | 14 | 3.8 | 0 | 15.4 | 10.35 | 2.1
28 | 10 | 1985 | 2 | 17.8 | 14 | 3.8 | 0 | 15.3 | 10.35 | 2.1
28 | 10 | 1985 | 3 | 17.8 | 14 | 3.8 | 0 | 15.1 | 10.35 | 2.1
28 | 10 | 1985 | 4 | 17.8 | 14 | 3.8 | 0 | 14.9 | 10.35 | 2.1
28 | 10 | 1985 | 5 | 17.8 | 14 | 3.8 | 0 | 14.7 | 10.35 | 2.1
28 | 10 | 1985 | 6 | 17.8 | 14 | 3.8 | 0 | 14.7 | 10.35 | 2.1
28 | 10 | 1985 | 7 | 17.8 | 14 | 3.8 | 30.3 | 14.5 | 10.35 | 2.1
28 | 10 | 1985 | 8 | 17.8 | 14 | 3.8 | 159.2 | 14.7 | 10.35 | 2.1
28 | 10 | 1985 | 9 | 17.8 | 14 | 3.8 | 286 | 15.4 | 10.35 | 2.1
28 | 10 | 1985 | 10 | 17.8 | 14 | 3.8 | 390.1 | 16 | 10.35 | 2.1
28 | 10 | 1985 | 11 | 17.8 | 14 | 3.8 | 460.4 | 16.4 | 10.35 | 2.1
28 | 10 | 1985 | 12 | 17.8 | 14 | 3.8 | 488.7 | 16.9 | 10.35 | 2.1
28 | 10 | 1985 | 13 | 17.8 | 14 | 3.8 | 471.9 | 17.3 | 10.35 | 2.1
28 | 10 | 1985 | 14 | 17.8 | 14 | 3.8 | 411.8 | 17.7 | 10.35 | 2.1
28 | 10 | 1985 | 15 | 17.8 | 14 | 3.8 | 315.4 | 17.7 | 10.35 | 2.1
28 | 10 | 1985 | 16 | 17.8 | 14 | 3.8 | 193.3 | 17.6 | 10.35 | 2.1
28 | 10 | 1985 | 17 | 17.8 | 14 | 3.8 | 57.9 | 17.3 | 10.35 | 2.1
28 | 10 | 1985 | 18 | 17.8 | 14 | 3.8 | 0 | 16.9 | 10.35 | 2.1
28 | 10 | 1985 | 19 | 17.8 | 14 | 3.8 | 0 | 16.6 | 10.35 | 2.1
28 | 10 | 1985 | 20 | 17.8 | 14 | 3.8 | 0 | 16.4 | 10.35 | 2.1
28 | 10 | 1985 | 21 | 17.8 | 14 | 3.8 | 0 | 16.1 | 10.35 | 2.1
28 | 10 | 1985 | 22 | 17.8 | 14 | 3.8 | 0 | 15.9 | 10.35 | 2.1
28 | 10 | 1985 | 23 | 17.8 | 14 | 3.8 | 0 | 15.8 | 10.35 | 2.1
28 | 10 | 1985 | 24 | 17.8 | 14 | 3.8 | 0 | 15.6 | 10.35 | 2.1
29 | 10 | 1985 | 1 | 20.6 | 11 | 9.6 | 0 | 13.5 | 10.33 | 0.5
29 | 10 | 1985 | 2 | 20.6 | 11 | 9.6 | 0 | 13 | 10.33 | 0.5
29 | 10 | 1985 | 3 | 20.6 | 11 | 9.6 | 0 | 12.4 | 10.33 | 0.5
29 | 10 | 1985 | 4 | 20.6 | 11 | 9.6 | 0 | 11.9 | 10.33 | 0.5
29 | 10 | 1985 | 5 | 20.6 | 11 | 9.6 | 0 | 11.4 | 10.33 | 0.5
29 | 10 | 1985 | 6 | 20.6 | 11 | 9.6 | 0 | 11.3 | 10.33 | 0.5
29 | 10 | 1985 | 7 | 20.6 | 11 | 9.6 | 31 | 10.8 | 10.33 | 0.5
29 | 10 | 1985 | 8 | 20.6 | 11 | 9.6 | 168.9 | 11.3 | 10.33 | 0.5
29 | 10 | 1985 | 9 | 20.6 | 11 | 9.6 | 305.3 | 13.3 | 10.33 | 0.5
29 | 10 | 1985 | 10 | 20.6 | 11 | 9.6 | 417.3 | 15.1 | 10.33 | 0.5
29 | 10 | 1985 | 11 | 20.6 | 11 | 9.6 | 492.9 | 16.5 | 10.33 | 0.5
29 | 10 | 1985 | 12 | 20.6 | 11 | 9.6 | 523.4 | 17.8 | 10.33 | 0.5
29 | 10 | 1985 | 13 | 20.6 | 11 | 9.6 | 505.2 | 19.1 | 10.33 | 0.5
29 | 10 | 1985 | 14 | 20.6 | 11 | 9.6 | 440.5 | 20.3 | 10.33 | 0.5
29 | 10 | 1985 | 15 | 20.6 | 11 | 9.6 | 336.8 | 20.4 | 10.33 | 0.5
29 | 10 | 1985 | 16 | 20.6 | 11 | 9.6 | 205.3 | 20 | 10.33 | 0.5
29 | 10 | 1985 | 17 | 20.6 | 11 | 9.6 | 60 | 19.2 | 10.33 | 0.5
29 | 10 | 1985 | 18 | 20.6 | 11 | 9.6 | 0 | 17.9 | 10.33 | 0.5
29 | 10 | 1985 | 19 | 20.6 | 11 | 9.6 | 0 | 17.1 | 10.33 | 0.5
29 | 10 | 1985 | 20 | 20.6 | 11 | 9.6 | 0 | 16.3 | 10.33 | 0.5
29 | 10 | 1985 | 21 | 20.6 | 11 | 9.6 | 0 | 15.6 | 10.33 | 0.5
29 | 10 | 1985 | 22 | 20.6 | 11 | 9.6 | 0 | 15 | 10.33 | 0.5
29 | 10 | 1985 | 23 | 20.6 | 11 | 9.6 | 0 | 14.5 | 10.33 | 0.5
29 | 10 | 1985 | 24 | 20.6 | 11 | 9.6 | 0 | 13.9 | 10.33 | 0.5
30 | 10 | 1985 | 1 | 21.6 | 9 | 12.6 | 0 | 12.2 | 10.31 | 0.7
30 | 10 | 1985 | 2 | 21.6 | 9 | 12.6 | 0 | 11.6 | 10.31 | 0.7
30 | 10 | 1985 | 3 | 21.6 | 9 | 12.6 | 0 | 10.9 | 10.31 | 0.7
30 | 10 | 1985 | 4 | 21.6 | 9 | 12.6 | 0 | 10.2 | 10.31 | 0.7
30 | 10 | 1985 | 5 | 21.6 | 9 | 12.6 | 0 | 9.6 | 10.31 | 0.7
30 | 10 | 1985 | 6 | 21.6 | 9 | 12.6 | 0 | 9.3 | 10.31 | 0.7
30 | 10 | 1985 | 7 | 21.6 | 9 | 12.6 | 29.1 | 8.8 | 10.31 | 0.7
30 | 10 | 1985 | 8 | 21.6 | 9 | 12.6 | 165.1 | 9.4 | 10.31 | 0.7
30 | 10 | 1985 | 9 | 21.6 | 9 | 12.6 | 300.4 | 12.1 | 10.31 | 0.7
30 | 10 | 1985 | 10 | 21.6 | 9 | 12.6 | 411.5 | 14.4 | 10.31 | 0.7
30 | 10 | 1985 | 11 | 21.6 | 9 | 12.6 | 486.4 | 16.3 | 10.31 | 0.7
30 | 10 | 1985 | 12 | 21.6 | 9 | 12.6 | 516.6 | 17.9 | 10.31 | 0.7
30 | 10 | 1985 | 13 | 21.6 | 9 | 12.6 | 498.5 | 19.6 | 10.31 | 0.7
30 | 10 | 1985 | 14 | 21.6 | 9 | 12.6 | 434.3 | 21.3 | 10.31 | 0.7
30 | 10 | 1985 | 15 | 21.6 | 9 | 12.6 | 331.4 | 21.3 | 10.31 | 0.7
30 | 10 | 1985 | 16 | 21.6 | 9 | 12.6 | 201 | 20.8 | 10.31 | 0.7
30 | 10 | 1985 | 17 | 21.6 | 9 | 12.6 | 57.3 | 19.8 | 10.31 | 0.7
30 | 10 | 1985 | 18 | 21.6 | 9 | 12.6 | 0 | 18.1 | 10.31 | 0.7
30 | 10 | 1985 | 19 | 21.6 | 9 | 12.6 | 0 | 17 | 10.31 | 0.7
30 | 10 | 1985 | 20 | 21.6 | 9 | 12.6 | 0 | 15.9 | 10.31 | 0.7
30 | 10 | 1985 | 21 | 21.6 | 9 | 12.6 | 0 | 15.1 | 10.31 | 0.7
30 | 10 | 1985 | 22 | 21.6 | 9 | 12.6 | 0 | 14.2 | 10.31 | 0.7
30 | 10 | 1985 | 23 | 21.6 | 9 | 12.6 | 0 | 13.5 | 10.31 | 0.7
30 | 10 | 1985 | 24 | 21.6 | 9 | 12.6 | 0 | 12.8 | 10.31 | 0.7
31 | 10 | 1985 | 1 | 22.6 | 9.8 | 12.8 | 0 | 13.1 | 10.29 | 0.6
31 | 10 | 1985 | 2 | 22.6 | 9.8 | 12.8 | 0 | 12.4 | 10.29 | 0.6
31 | 10 | 1985 | 3 | 22.6 | 9.8 | 12.8 | 0 | 11.7 | 10.29 | 0.6
31 | 10 | 1985 | 4 | 22.6 | 9.8 | 12.8 | 0 | 11 | 10.29 | 0.6
31 | 10 | 1985 | 5 | 22.6 | 9.8 | 12.8 | 0 | 10.4 | 10.29 | 0.6
31 | 10 | 1985 | 6 | 22.6 | 9.8 | 12.8 | 0 | 10.1 | 10.29 | 0.6
31 | 10 | 1985 | 7 | 22.6 | 9.8 | 12.8 | 15.9 | 9.6 | 10.29 | 0.6
31 | 10 | 1985 | 8 | 22.6 | 9.8 | 12.8 | 93.9 | 10.2 | 10.29 | 0.6
31 | 10 | 1985 | 9 | 22.6 | 9.8 | 12.8 | 171.9 | 12.9 | 10.29 | 0.6
31 | 10 | 1985 | 10 | 22.6 | 9.8 | 12.8 | 236 | 15.3 | 10.29 | 0.6
31 | 10 | 1985 | 11 | 22.6 | 9.8 | 12.8 | 279.2 | 17.2 | 10.29 | 0.6
31 | 10 | 1985 | 12 | 22.6 | 9.8 | 12.8 | 296.6 | 18.9 | 10.29 | 0.6
31 | 10 | 1985 | 13 | 22.6 | 9.8 | 12.8 | 286.2 | 20.6 | 10.29 | 0.6
31 | 10 | 1985 | 14 | 22.6 | 9.8 | 12.8 | 249.2 | 22.3 | 10.29 | 0.6
31 | 10 | 1985 | 15 | 22.6 | 9.8 | 12.8 | 189.8 | 22.3 | 10.29 | 0.6
31 | 10 | 1985 | 16 | 22.6 | 9.8 | 12.8 | 114.5 | 21.7 | 10.29 | 0.6
31 | 10 | 1985 | 17 | 22.6 | 9.8 | 12.8 | 31.8 | 20.7 | 10.29 | 0.6
31 | 10 | 1985 | 18 | 22.6 | 9.8 | 12.8 | 0 | 19 | 10.29 | 0.6
31 | 10 | 1985 | 19 | 22.6 | 9.8 | 12.8 | 0 | 18 | 10.29 | 0.6
31 | 10 | 1985 | 20 | 22.6 | 9.8 | 12.8 | 0 | 16.8 | 10.29 | 0.6
31 | 10 | 1985 | 21 | 22.6 | 9.8 | 12.8 | 0 | 16 | 10.29 | 0.6
31 | 10 | 1985 | 22 | 22.6 | 9.8 | 12.8 | 0 | 15.1 | 10.29 | 0.6
31 | 10 | 1985 | 23 | 22.6 | 9.8 | 12.8 | 0 | 14.4 | 10.29 | 0.6
31 | 10 | 1985 | 24 | 22.6 | 9.8 | 12.8 | 0 | 13.6 | 10.29 | 0.6
1 | 11 | 1985 | 1 | 24.4 | 10 | 14.4 | 0 | 13.8 | 10.27 | 0.9
1 | 11 | 1985 | 2 | 24.4 | 10 | 14.4 | 0 | 13.1 | 10.27 | 0.9
1 | 11 | 1985 | 3 | 24.4 | 10 | 14.4 | 0 | 12.3 | 10.27 | 0.9
1 | 11 | 1985 | 4 | 24.4 | 10 | 14.4 | 0 | 11.5 | 10.27 | 0.9
1 | 11 | 1985 | 5 | 24.4 | 10 | 14.4 | 0 | 10.9 | 10.27 | 0.9
1 | 11 | 1985 | 6 | 24.4 | 10 | 14.4 | 0 | 10.6 | 10.27 | 0.9
1 | 11 | 1985 | 7 | 24.4 | 10 | 14.4 | 19.5 | 10 | 10.27 | 0.9
1 | 11 | 1985 | 8 | 24.4 | 10 | 14.4 | 120.7 | 10.6 | 10.27 | 0.9
1 | 11 | 1985 | 9 | 24.4 | 10 | 14.4 | 222.7 | 13.7 | 10.27 | 0.9
1 | 11 | 1985 | 10 | 24.4 | 10 | 14.4 | 306.4 | 16.3 | 10.27 | 0.9
1 | 11 | 1985 | 11 | 24.4 | 10 | 14.4 | 362.8 | 18.4 | 10.27 | 0.9
1 | 11 | 1985 | 12 | 24.4 | 10 | 14.4 | 385.5 | 20.3 | 10.27 | 0.9
1 | 11 | 1985 | 13 | 24.4 | 10 | 14.4 | 371.9 | 22.2 | 10.27 | 0.9
1 | 11 | 1985 | 14 | 24.4 | 10 | 14.4 | 323.5 | 24 | 10.27 | 0.9
1 | 11 | 1985 | 15 | 24.4 | 10 | 14.4 | 245.9 | 24.1 | 10.27 | 0.9
1 | 11 | 1985 | 16 | 24.4 | 10 | 14.4 | 147.6 | 23.5 | 10.27 | 0.9
1 | 11 | 1985 | 17 | 24.4 | 10 | 14.4 | 40 | 22.3 | 10.27 | 0.9
1 | 11 | 1985 | 18 | 24.4 | 10 | 14.4 | 0 | 20.4 | 10.27 | 0.9
1 | 11 | 1985 | 19 | 24.4 | 10 | 14.4 | 0 | 19.2 | 10.27 | 0.9
1 | 11 | 1985 | 20 | 24.4 | 10 | 14.4 | 0 | 18 | 10.27 | 0.9
1 | 11 | 1985 | 21 | 24.4 | 10 | 14.4 | 0 | 17.1 | 10.27 | 0.9
1 | 11 | 1985 | 22 | 24.4 | 10 | 14.4 | 0 | 16.1 | 10.27 | 0.9
1 | 11 | 1985 | 23 | 24.4 | 10 | 14.4 | 0 | 15.3 | 10.27 | 0.9
1 | 11 | 1985 | 24 | 24.4 | 10 | 14.4 | 0 | 14.4 | 10.27 | 0.9
2 | 11 | 1985 | 1 | 21.4 | 9.8 | 11.6 | 0 | 12.8 | 10.25 | 0.6
2 | 11 | 1985 | 2 | 21.4 | 9.8 | 11.6 | 0 | 12.2 | 10.25 | 0.6
2 | 11 | 1985 | 3 | 21.4 | 9.8 | 11.6 | 0 | 11.5 | 10.25 | 0.6
2 | 11 | 1985 | 4 | 21.4 | 9.8 | 11.6 | 0 | 10.9 | 10.25 | 0.6
2 | 11 | 1985 | 5 | 21.4 | 9.8 | 11.6 | 0 | 10.3 | 10.25 | 0.6
2 | 11 | 1985 | 6 | 21.4 | 9.8 | 11.6 | 0 | 10.1 | 10.25 | 0.6
2 | 11 | 1985 | 7 | 21.4 | 9.8 | 11.6 | 11 | 9.6 | 10.25 | 0.6
2 | 11 | 1985 | 8 | 21.4 | 9.8 | 11.6 | 71.6 | 10.2 | 10.25 | 0.6
2 | 11 | 1985 | 9 | 21.4 | 9.8 | 11.6 | 133 | 12.7 | 10.25 | 0.6
2 | 11 | 1985 | 10 | 21.4 | 9.8 | 11.6 | 183.5 | 14.8 | 10.25 | 0.6
2 | 11 | 1985 | 11 | 21.4 | 9.8 | 11.6 | 217.5 | 16.5 | 10.25 | 0.6
2 | 11 | 1985 | 12 | 21.4 | 9.8 | 11.6 | 231.1 | 18 | 10.25 | 0.6
2 | 11 | 1985 | 13 | 21.4 | 9.8 | 11.6 | 222.9 | 19.6 | 10.25 | 0.6
2 | 11 | 1985 | 14 | 21.4 | 9.8 | 11.6 | 193.8 | 21.1 | 10.25 | 0.6
2 | 11 | 1985 | 15 | 21.4 | 9.8 | 11.6 | 147 | 21.2 | 10.25 | 0.6
2 | 11 | 1985 | 16 | 21.4 | 9.8 | 11.6 | 87.8 | 20.6 | 10.25 | 0.6
2 | 11 | 1985 | 17 | 21.4 | 9.8 | 11.6 | 23.1 | 19.7 | 10.25 | 0.6
2 | 11 | 1985 | 18 | 21.4 | 9.8 | 11.6 | 0 | 18.2 | 10.25 | 0.6
2 | 11 | 1985 | 19 | 21.4 | 9.8 | 11.6 | 0 | 17.2 | 10.25 | 0.6
2 | 11 | 1985 | 20 | 21.4 | 9.8 | 11.6 | 0 | 16.2 | 10.25 | 0.6
2 | 11 | 1985 | 21 | 21.4 | 9.8 | 11.6 | 0 | 15.4 | 10.25 | 0.6
2 | 11 | 1985 | 22 | 21.4 | 9.8 | 11.6 | 0 | 14.6 | 10.25 | 0.6
2 | 11 | 1985 | 23 | 21.4 | 9.8 | 11.6 | 0 | 14 | 10.25 | 0.6
2 | 11 | 1985 | 24 | 21.4 | 9.8 | 11.6 | 0 | 13.3 | 10.25 | 0.6
3 | 11 | 1985 | 1 | 22.8 | 9.8 | 13 | 0 | 13.1 | 10.23 | 1.1
3 | 11 | 1985 | 2 | 22.8 | 9.8 | 13 | 0 | 12.5 | 10.23 | 1.1
3 | 11 | 1985 | 3 | 22.8 | 9.8 | 13 | 0 | 11.7 | 10.23 | 1.1
3 | 11 | 1985 | 4 | 22.8 | 9.8 | 13 | 0 | 11 | 10.23 | 1.1
3 | 11 | 1985 | 5 | 22.8 | 9.8 | 13 | 0 | 10.4 | 10.23 | 1.1
3 | 11 | 1985 | 6 | 22.8 | 9.8 | 13 | 0 | 10.1 | 10.23 | 1.1
3 | 11 | 1985 | 7 | 22.8 | 9.8 | 13 | 23 | 9.6 | 10.23 | 1.1
3 | 11 | 1985 | 8 | 22.8 | 9.8 | 13 | 155 | 10.2 | 10.23 | 1.1
3 | 11 | 1985 | 9 | 22.8 | 9.8 | 13 | 290.1 | 13 | 10.23 | 1.1
3 | 11 | 1985 | 10 | 22.8 | 9.8 | 13 | 401 | 15.4 | 10.23 | 1.1
3 | 11 | 1985 | 11 | 22.8 | 9.8 | 13 | 475.7 | 17.4 | 10.23 | 1.1
3 | 11 | 1985 | 12 | 22.8 | 9.8 | 13 | 505.8 | 19 | 10.23 | 1.1
3 | 11 | 1985 | 13 | 22.8 | 9.8 | 13 | 487.7 | 20.8 | 10.23 | 1.1
3 | 11 | 1985 | 14 | 22.8 | 9.8 | 13 | 423.6 | 22.5 | 10.23 | 1.1
3 | 11 | 1985 | 15 | 22.8 | 9.8 | 13 | 320.9 | 22.5 | 10.23 | 1.1
3 | 11 | 1985 | 16 | 22.8 | 9.8 | 13 | 190.7 | 21.9 | 10.23 | 1.1
3 | 11 | 1985 | 17 | 22.8 | 9.8 | 13 | 48.9 | 20.9 | 10.23 | 1.1
3 | 11 | 1985 | 18 | 22.8 | 9.8 | 13 | 0 | 19.2 | 10.23 | 1.1
3 | 11 | 1985 | 19 | 22.8 | 9.8 | 13 | 0 | 18.1 | 10.23 | 1.1
3 | 11 | 1985 | 20 | 22.8 | 9.8 | 13 | 0 | 17 | 10.23 | 1.1
3 | 11 | 1985 | 21 | 22.8 | 9.8 | 13 | 0 | 16.1 | 10.23 | 1.1
3 | 11 | 1985 | 22 | 22.8 | 9.8 | 13 | 0 | 15.2 | 10.23 | 1.1
3 | 11 | 1985 | 23 | 22.8 | 9.8 | 13 | 0 | 14.5 | 10.23 | 1.1
3 | 11 | 1985 | 24 | 22.8 | 9.8 | 13 | 0 | 13.7 | 10.23 | 1.1
4 | 11 | 1985 | 1 | 21 | 9.8 | 11.2 | 0 | 12.6 | 10.21 | 0.6
4 | 11 | 1985 | 2 | 21 | 9.8 | 11.2 | 0 | 12.1 | 10.21 | 0.6
4 | 11 | 1985 | 3 | 21 | 9.8 | 11.2 | 0 | 11.5 | 10.21 | 0.6
4 | 11 | 1985 | 4 | 21 | 9.8 | 11.2 | 0 | 10.8 | 10.21 | 0.6
4 | 11 | 1985 | 5 | 21 | 9.8 | 11.2 | 0 | 10.3 | 10.21 | 0.6
4 | 11 | 1985 | 6 | 21 | 9.8 | 11.2 | 0 | 10.1 | 10.21 | 0.6
4 | 11 | 1985 | 7 | 21 | 9.8 | 11.2 | 17.6 | 9.6 | 10.21 | 0.6
4 | 11 | 1985 | 8 | 21 | 9.8 | 11.2 | 123 | 10.2 | 10.21 | 0.6
4 | 11 | 1985 | 9 | 21 | 9.8 | 11.2 | 231.9 | 12.6 | 10.21 | 0.6
4 | 11 | 1985 | 10 | 21 | 9.8 | 11.2 | 321.3 | 14.6 | 10.21 | 0.6
4 | 11 | 1985 | 11 | 21 | 9.8 | 11.2 | 381.5 | 16.3 | 10.21 | 0.6
4 | 11 | 1985 | 12 | 21 | 9.8 | 11.2 | 405.8 | 17.8 | 10.21 | 0.6
4 | 11 | 1985 | 13 | 21 | 9.8 | 11.2 | 391.3 | 19.2 | 10.21 | 0.6
4 | 11 | 1985 | 14 | 21 | 9.8 | 11.2 | 339.6 | 20.7 | 10.21 | 0.6
4 | 11 | 1985 | 15 | 21 | 9.8 | 11.2 | 256.8 | 20.8 | 10.21 | 0.6
4 | 11 | 1985 | 16 | 21 | 9.8 | 11.2 | 151.8 | 20.3 | 10.21 | 0.6
4 | 11 | 1985 | 17 | 21 | 9.8 | 11.2 | 37.8 | 19.4 | 10.21 | 0.6
4 | 11 | 1985 | 18 | 21 | 9.8 | 11.2 | 0 | 17.9 | 10.21 | 0.6
4 | 11 | 1985 | 19 | 21 | 9.8 | 11.2 | 0 | 16.9 | 10.21 | 0.6
4 | 11 | 1985 | 20 | 21 | 9.8 | 11.2 | 0 | 16 | 10.21 | 0.6
4 | 11 | 1985 | 21 | 21 | 9.8 | 11.2 | 0 | 15.2 | 10.21 | 0.6
4 | 11 | 1985 | 22 | 21 | 9.8 | 11.2 | 0 | 14.4 | 10.21 | 0.6
4 | 11 | 1985 | 23 | 21 | 9.8 | 11.2 | 0 | 13.8 | 10.21 | 0.6
4 | 11 | 1985 | 24 | 21 | 9.8 | 11.2 | 0 | 13.1 | 10.21 | 0.6
5 | 11 | 1985 | 1 | 29 | 13 | 16 | 0 | 17.1 | 10.19 | 2.4
5 | 11 | 1985 | 2 | 29 | 13 | 16 | 0 | 16.3 | 10.19 | 2.4
5 | 11 | 1985 | 3 | 29 | 13 | 16 | 0 | 15.4 | 10.19 | 2.4
5 | 11 | 1985 | 4 | 29 | 13 | 16 | 0 | 14.5 | 10.19 | 2.4
5 | 11 | 1985 | 5 | 29 | 13 | 16 | 0 | 13.7 | 10.19 | 2.4
5 | 11 | 1985 | 6 | 29 | 13 | 16 | 0 | 13.4 | 10.19 | 2.4
5 | 11 | 1985 | 7 | 29 | 13 | 16 | 21.6 | 12.8 | 10.19 | 2.4
5 | 11 | 1985 | 8 | 29 | 13 | 16 | 157.5 | 13.6 | 10.19 | 2.4
5 | 11 | 1985 | 9 | 29 | 13 | 16 | 299.2 | 17 | 10.19 | 2.4
5 | 11 | 1985 | 10 | 29 | 13 | 16 | 415.6 | 19.9 | 10.19 | 2.4
5 | 11 | 1985 | 11 | 29 | 13 | 16 | 494.1 | 22.3 | 10.19 | 2.4
5 | 11 | 1985 | 12 | 29 | 13 | 16 | 525.7 | 24.4 | 10.19 | 2.4
5 | 11 | 1985 | 13 | 29 | 13 | 16 | 506.8 | 26.5 | 10.19 | 2.4
5 | 11 | 1985 | 14 | 29 | 13 | 16 | 439.6 | 28.6 | 10.19 | 2.4
5 | 11 | 1985 | 15 | 29 | 13 | 16 | 331.8 | 28.7 | 10.19 | 2.4
5 | 11 | 1985 | 16 | 29 | 13 | 16 | 195.2 | 27.9 | 10.19 | 2.4
5 | 11 | 1985 | 17 | 29 | 13 | 16 | 47.2 | 26.7 | 10.19 | 2.4
5 | 11 | 1985 | 18 | 29 | 13 | 16 | 0 | 24.6 | 10.19 | 2.4
5 | 11 | 1985 | 19 | 29 | 13 | 16 | 0 | 23.2 | 10.19 | 2.4
5 | 11 | 1985 | 20 | 29 | 13 | 16 | 0 | 21.8 | 10.19 | 2.4
5 | 11 | 1985 | 21 | 29 | 13 | 16 | 0 | 20.7 | 10.19 | 2.4
5 | 11 | 1985 | 22 | 29 | 13 | 16 | 0 | 19.6 | 10.19 | 2.4
5 | 11 | 1985 | 23 | 29 | 13 | 16 | 0 | 18.7 | 10.19 | 2.4
5 | 11 | 1985 | 24 | 29 | 13 | 16 | 0 | 17.8 | 10.19 | 2.4
6 | 11 | 1985 | 1 | 30 | 20 | 10 | 0 | 22.8 | 10.17 | 3.9
6 | 11 | 1985 | 2 | 30 | 20 | 10 | 0 | 22.4 | 10.17 | 3.9
6 | 11 | 1985 | 3 | 30 | 20 | 10 | 0 | 21.8 | 10.17 | 3.9
6 | 11 | 1985 | 4 | 30 | 20 | 10 | 0 | 21.3 | 10.17 | 3.9
6 | 11 | 1985 | 5 | 30 | 20 | 10 | 0 | 20.8 | 10.17 | 3.9
6 | 11 | 1985 | 6 | 30 | 20 | 10 | 0 | 20.6 | 10.17 | 3.9
6 | 11 | 1985 | 7 | 30 | 20 | 10 | 20.6 | 20.3 | 10.17 | 3.9
6 | 11 | 1985 | 8 | 30 | 20 | 10 | 157.4 | 20.7 | 10.17 | 3.9
6 | 11 | 1985 | 9 | 30 | 20 | 10 | 301.3 | 22.8 | 10.17 | 3.9
6 | 11 | 1985 | 10 | 30 | 20 | 10 | 419.6 | 24.6 | 10.17 | 3.9
6 | 11 | 1985 | 11 | 30 | 20 | 10 | 499.3 | 26 | 10.17 | 3.9
6 | 11 | 1985 | 12 | 30 | 20 | 10 | 531.5 | 27.2 | 10.17 | 3.9
6 | 11 | 1985 | 13 | 30 | 20 | 10 | 512.3 | 28.5 | 10.17 | 3.9
6 | 11 | 1985 | 14 | 30 | 20 | 10 | 444.1 | 29.8 | 10.17 | 3.9
6 | 11 | 1985 | 15 | 30 | 20 | 10 | 334.6 | 29.8 | 10.17 | 3.9
6 | 11 | 1985 | 16 | 30 | 20 | 10 | 195.9 | 29.4 | 10.17 | 3.9
6 | 11 | 1985 | 17 | 30 | 20 | 10 | 46 | 28.6 | 10.17 | 3.9
6 | 11 | 1985 | 18 | 30 | 20 | 10 | 0 | 27.3 | 10.17 | 3.9
6 | 11 | 1985 | 19 | 30 | 20 | 10 | 0 | 26.5 | 10.17 | 3.9
6 | 11 | 1985 | 20 | 30 | 20 | 10 | 0 | 25.7 | 10.17 | 3.9
6 | 11 | 1985 | 21 | 30 | 20 | 10 | 0 | 25 | 10.17 | 3.9
6 | 11 | 1985 | 22 | 30 | 20 | 10 | 0 | 24.4 | 10.17 | 3.9
6 | 11 | 1985 | 23 | 30 | 20 | 10 | 0 | 23.8 | 10.17 | 3.9
6 | 11 | 1985 | 24 | 30 | 20 | 10 | 0 | 23.3 | 10.17 | 3.9
7 | 11 | 1985 | 1 | 28.8 | 14 | 14.8 | 0 | 17.7 | 10.15 | 2.3
7 | 11 | 1985 | 2 | 28.8 | 14 | 14.8 | 0 | 17 | 10.15 | 2.3
7 | 11 | 1985 | 3 | 28.8 | 14 | 14.8 | 0 | 16.2 | 10.15 | 2.3
7 | 11 | 1985 | 4 | 28.8 | 14 | 14.8 | 0 | 15.4 | 10.15 | 2.3
7 | 11 | 1985 | 5 | 28.8 | 14 | 14.8 | 0 | 14.7 | 10.15 | 2.3
7 | 11 | 1985 | 6 | 28.8 | 14 | 14.8 | 0 | 14.4 | 10.15 | 2.3
7 | 11 | 1985 | 7 | 28.8 | 14 | 14.8 | 19.4 | 13.8 | 10.15 | 2.3
7 | 11 | 1985 | 8 | 28.8 | 14 | 14.8 | 155.9 | 14.5 | 10.15 | 2.3
7 | 11 | 1985 | 9 | 28.8 | 14 | 14.8 | 301 | 17.7 | 10.15 | 2.3
7 | 11 | 1985 | 10 | 28.8 | 14 | 14.8 | 420.2 | 20.4 | 10.15 | 2.3
7 | 11 | 1985 | 11 | 28.8 | 14 | 14.8 | 500.6 | 22.6 | 10.15 | 2.3
7 | 11 | 1985 | 12 | 28.8 | 14 | 14.8 | 533 | 24.6 | 10.15 | 2.3
7 | 11 | 1985 | 13 | 28.8 | 14 | 14.8 | 513.8 | 26.5 | 10.15 | 2.3
7 | 11 | 1985 | 14 | 28.8 | 14 | 14.8 | 445.1 | 28.4 | 10.15 | 2.3
7 | 11 | 1985 | 15 | 28.8 | 14 | 14.8 | 334.8 | 28.5 | 10.15 | 2.3
7 | 11 | 1985 | 16 | 28.8 | 14 | 14.8 | 195.1 | 27.8 | 10.15 | 2.3
7 | 11 | 1985 | 17 | 28.8 | 14 | 14.8 | 44.4 | 26.6 | 10.15 | 2.3
7 | 11 | 1985 | 18 | 28.8 | 14 | 14.8 | 0 | 24.7 | 10.15 | 2.3
7 | 11 | 1985 | 19 | 28.8 | 14 | 14.8 | 0 | 23.4 | 10.15 | 2.3
7 | 11 | 1985 | 20 | 28.8 | 14 | 14.8 | 0 | 22.1 | 10.15 | 2.3
7 | 11 | 1985 | 21 | 28.8 | 14 | 14.8 | 0 | 21.1 | 10.15 | 2.3
7 | 11 | 1985 | 22 | 28.8 | 14 | 14.8 | 0 | 20.1 | 10.15 | 2.3
7 | 11 | 1985 | 23 | 28.8 | 14 | 14.8 | 0 | 19.3 | 10.15 | 2.3
7 | 11 | 1985 | 24 | 28.8 | 14 | 14.8 | 0 | 18.4 | 10.15 | 2.3
8 | 11 | 1985 | 1 | 29.8 | 10 | 19.8 | 0 | 15.6 | 10.13 | 0.7
8 | 11 | 1985 | 2 | 29.8 | 10 | 19.8 | 0 | 14.6 | 10.13 | 0.7
8 | 11 | 1985 | 3 | 29.8 | 10 | 19.8 | 0 | 13.6 | 10.13 | 0.7
8 | 11 | 1985 | 4 | 29.8 | 10 | 19.8 | 0 | 12.5 | 10.13 | 0.7
8 | 11 | 1985 | 5 | 29.8 | 10 | 19.8 | 0 | 11.7 | 10.13 | 0.7
8 | 11 | 1985 | 6 | 29.8 | 10 | 19.8 | 0 | 11.3 | 10.13 | 0.7
8 | 11 | 1985 | 7 | 29.8 | 10 | 19.8 | 17.9 | 10.6 | 10.13 | 0.7
8 | 11 | 1985 | 8 | 29.8 | 10 | 19.8 | 151.9 | 11.5 | 10.13 | 0.7
8 | 11 | 1985 | 9 | 29.8 | 10 | 19.8 | 295.8 | 15.6 | 10.13 | 0.7
8 | 11 | 1985 | 10 | 29.8 | 10 | 19.8 | 414 | 19.1 | 10.13 | 0.7
8 | 11 | 1985 | 11 | 29.8 | 10 | 19.8 | 493.7 | 21.9 | 10.13 | 0.7
8 | 11 | 1985 | 12 | 29.8 | 10 | 19.8 | 526 | 24.4 | 10.13 | 0.7
8 | 11 | 1985 | 13 | 29.8 | 10 | 19.8 | 507 | 26.9 | 10.13 | 0.7
8 | 11 | 1985 | 14 | 29.8 | 10 | 19.8 | 439 | 29.3 | 10.13 | 0.7
8 | 11 | 1985 | 15 | 29.8 | 10 | 19.8 | 329.7 | 29.4 | 10.13 | 0.7
8 | 11 | 1985 | 16 | 29.8 | 10 | 19.8 | 191.2 | 28.6 | 10.13 | 0.7
8 | 11 | 1985 | 17 | 29.8 | 10 | 19.8 | 42.5 | 27 | 10.13 | 0.7
8 | 11 | 1985 | 18 | 29.8 | 10 | 19.8 | 0 | 24.5 | 10.13 | 0.7
8 | 11 | 1985 | 19 | 29.8 | 10 | 19.8 | 0 | 22.9 | 10.13 | 0.7
8 | 11 | 1985 | 20 | 29.8 | 10 | 19.8 | 0 | 21.3 | 10.13 | 0.7
8 | 11 | 1985 | 21 | 29.8 | 10 | 19.8 | 0 | 19.9 | 10.13 | 0.7
8 | 11 | 1985 | 22 | 29.8 | 10 | 19.8 | 0 | 18.6 | 10.13 | 0.7
8 | 11 | 1985 | 23 | 29.8 | 10 | 19.8 | 0 | 17.6 | 10.13 | 0.7
8 | 11 | 1985 | 24 | 29.8 | 10 | 19.8 | 0 | 16.4 | 10.13 | 0.7
9 | 11 | 1985 | 1 | 30.6 | 9.4 | 21.2 | 0 | 14.7 | 10.11 | 0.6
9 | 11 | 1985 | 2 | 30.6 | 9.4 | 21.2 | 0 | 13.7 | 10.11 | 0.6
9 | 11 | 1985 | 3 | 30.6 | 9.4 | 21.2 | 0 | 12.5 | 10.11 | 0.6
9 | 11 | 1985 | 4 | 30.6 | 9.4 | 21.2 | 0 | 11.3 | 10.11 | 0.6
9 | 11 | 1985 | 5 | 30.6 | 9.4 | 21.2 | 0 | 10.4 | 10.11 | 0.6
9 | 11 | 1985 | 6 | 30.6 | 9.4 | 21.2 | 0 | 9.9 | 10.11 | 0.6
9 | 11 | 1985 | 7 | 30.6 | 9.4 | 21.2 | 13.3 | 9.1 | 10.11 | 0.6
9 | 11 | 1985 | 8 | 30.6 | 9.4 | 21.2 | 119.9 | 10.2 | 10.11 | 0.6
9 | 11 | 1985 | 9 | 30.6 | 9.4 | 21.2 | 235.3 | 14.7 | 10.11 | 0.6
9 | 11 | 1985 | 10 | 30.6 | 9.4 | 21.2 | 330.3 | 18.6 | 10.11 | 0.6
9 | 11 | 1985 | 11 | 30.6 | 9.4 | 21.2 | 394.3 | 21.8 | 10.11 | 0.6
9 | 11 | 1985 | 12 | 30.6 | 9.4 | 21.2 | 420.3 | 24.6 | 10.11 | 0.6
9 | 11 | 1985 | 13 | 30.6 | 9.4 | 21.2 | 405.1 | 27.4 | 10.11 | 0.6
9 | 11 | 1985 | 14 | 30.6 | 9.4 | 21.2 | 350.5 | 30.1 | 10.11 | 0.6
9 | 11 | 1985 | 15 | 30.6 | 9.4 | 21.2 | 262.9 | 30.2 | 10.11 | 0.6
9 | 11 | 1985 | 16 | 30.6 | 9.4 | 21.2 | 151.7 | 29.2 | 10.11 | 0.6
9 | 11 | 1985 | 17 | 30.6 | 9.4 | 21.2 | 32.9 | 27.5 | 10.11 | 0.6
9 | 11 | 1985 | 18 | 30.6 | 9.4 | 21.2 | 0 | 24.7 | 10.11 | 0.6
9 | 11 | 1985 | 19 | 30.6 | 9.4 | 21.2 | 0 | 22.9 | 10.11 | 0.6
9 | 11 | 1985 | 20 | 30.6 | 9.4 | 21.2 | 0 | 21.1 | 10.11 | 0.6
9 | 11 | 1985 | 21 | 30.6 | 9.4 | 21.2 | 0 | 19.6 | 10.11 | 0.6
9 | 11 | 1985 | 22 | 30.6 | 9.4 | 21.2 | 0 | 18.1 | 10.11 | 0.6
9 | 11 | 1985 | 23 | 30.6 | 9.4 | 21.2 | 0 | 17 | 10.11 | 0.6
9 | 11 | 1985 | 24 | 30.6 | 9.4 | 21.2 | 0 | 15.7 | 10.11 | 0.6
10 | 11 | 1985 | 1 | 29.4 | 10 | 19.4 | 0 | 15.5 | 10.09 | 0.6
10 | 11 | 1985 | 2 | 29.4 | 10 | 19.4 | 0 | 14.6 | 10.09 | 0.6
10 | 11 | 1985 | 3 | 29.4 | 10 | 19.4 | 0 | 13.5 | 10.09 | 0.6
10 | 11 | 1985 | 4 | 29.4 | 10 | 19.4 | 0 | 12.5 | 10.09 | 0.6
10 | 11 | 1985 | 5 | 29.4 | 10 | 19.4 | 0 | 11.6 | 10.09 | 0.6
10 | 11 | 1985 | 6 | 29.4 | 10 | 19.4 | 0 | 11.3 | 10.09 | 0.6
10 | 11 | 1985 | 7 | 29.4 | 10 | 19.4 | 9 | 10.6 | 10.09 | 0.6
10 | 11 | 1985 | 8 | 29.4 | 10 | 19.4 | 85.9 | 11.5 | 10.09 | 0.6
10 | 11 | 1985 | 9 | 29.4 | 10 | 19.4 | 170.3 | 15.5 | 10.09 | 0.6
10 | 11 | 1985 | 10 | 29.4 | 10 | 19.4 | 239.6 | 18.9 | 10.09 | 0.6
10 | 11 | 1985 | 11 | 29.4 | 10 | 19.4 | 286.4 | 21.7 | 10.09 | 0.6
10 | 11 | 1985 | 12 | 29.4 | 10 | 19.4 | 305.4 | 24.1 | 10.09 | 0.6
10 | 11 | 1985 | 13 | 29.4 | 10 | 19.4 | 294.3 | 26.6 | 10.09 | 0.6
10 | 11 | 1985 | 14 | 29.4 | 10 | 19.4 | 254.6 | 28.9 | 10.09 | 0.6
10 | 11 | 1985 | 15 | 29.4 | 10 | 19.4 | 190.6 | 29 | 10.09 | 0.6
10 | 11 | 1985 | 16 | 29.4 | 10 | 19.4 | 109.5 | 28.2 | 10.09 | 0.6
10 | 11 | 1985 | 17 | 29.4 | 10 | 19.4 | 23.2 | 26.7 | 10.09 | 0.6
10 | 11 | 1985 | 18 | 29.4 | 10 | 19.4 | 0 | 24.3 | 10.09 | 0.6
10 | 11 | 1985 | 19 | 29.4 | 10 | 19.4 | 0 | 22.7 | 10.09 | 0.6
10 | 11 | 1985 | 20 | 29.4 | 10 | 19.4 | 0 | 21 | 10.09 | 0.6
10 | 11 | 1985 | 21 | 29.4 | 10 | 19.4 | 0 | 19.7 | 10.09 | 0.6
10 | 11 | 1985 | 22 | 29.4 | 10 | 19.4 | 0 | 18.4 | 10.09 | 0.6
10 | 11 | 1985 | 23 | 29.4 | 10 | 19.4 | 0 | 17.4 | 10.09 | 0.6
10 | 11 | 1985 | 24 | 29.4 | 10 | 19.4 | 0 | 16.3 | 10.09 | 0.6
11 | 11 | 1985 | 1 | 24.6 | 8.8 | 15.8 | 0 | 12.8 | 10.08 | 1.1
11 | 11 | 1985 | 2 | 24.6 | 8.8 | 15.8 | 0 | 12 | 10.08 | 1.1
11 | 11 | 1985 | 3 | 24.6 | 8.8 | 15.8 | 0 | 11.1 | 10.08 | 1.1
11 | 11 | 1985 | 4 | 24.6 | 8.8 | 15.8 | 0 | 10.2 | 10.08 | 1.1
11 | 11 | 1985 | 5 | 24.6 | 8.8 | 15.8 | 0 | 9.5 | 10.08 | 1.1
11 | 11 | 1985 | 6 | 24.6 | 8.8 | 15.8 | 0 | 9.2 | 10.08 | 1.1
11 | 11 | 1985 | 7 | 24.6 | 8.8 | 15.8 | 13.8 | 8.6 | 10.08 | 1.1
11 | 11 | 1985 | 8 | 24.6 | 8.8 | 15.8 | 142.5 | 9.4 | 10.08 | 1.1
11 | 11 | 1985 | 9 | 24.6 | 8.8 | 15.8 | 284.9 | 12.8 | 10.08 | 1.1
11 | 11 | 1985 | 10 | 24.6 | 8.8 | 15.8 | 402 | 15.7 | 10.08 | 1.1
11 | 11 | 1985 | 11 | 24.6 | 8.8 | 15.8 | 481.1 | 18.1 | 10.08 | 1.1
11 | 11 | 1985 | 12 | 24.6 | 8.8 | 15.8 | 513.3 | 20.1 | 10.08 | 1.1
11 | 11 | 1985 | 13 | 24.6 | 8.8 | 15.8 | 494.7 | 22.2 | 10.08 | 1.1
11 | 11 | 1985 | 14 | 24.6 | 8.8 | 15.8 | 427.7 | 24.2 | 10.08 | 1.1
11 | 11 | 1985 | 15 | 24.6 | 8.8 | 15.8 | 319.8 | 24.3 | 10.08 | 1.1
11 | 11 | 1985 | 16 | 24.6 | 8.8 | 15.8 | 182.9 | 23.6 | 10.08 | 1.1
11 | 11 | 1985 | 17 | 24.6 | 8.8 | 15.8 | 37.9 | 22.3 | 10.08 | 1.1
11 | 11 | 1985 | 18 | 24.6 | 8.8 | 15.8 | 0 | 20.2 | 10.08 | 1.1
11 | 11 | 1985 | 19 | 24.6 | 8.8 | 15.8 | 0 | 18.9 | 10.08 | 1.1
11 | 11 | 1985 | 20 | 24.6 | 8.8 | 15.8 | 0 | 17.5 | 10.08 | 1.1
11 | 11 | 1985 | 21 | 24.6 | 8.8 | 15.8 | 0 | 16.4 | 10.08 | 1.1
11 | 11 | 1985 | 22 | 24.6 | 8.8 | 15.8 | 0 | 15.3 | 10.08 | 1.1
11 | 11 | 1985 | 23 | 24.6 | 8.8 | 15.8 | 0 | 14.4 | 10.08 | 1.1
11 | 11 | 1985 | 24 | 24.6 | 8.8 | 15.8 | 0 | 13.5 | 10.08 | 1.1
12 | 11 | 1985 | 1 | 23.6 | 12 | 11.6 | 0 | 14.9 | 10.06 | 2.8
12 | 11 | 1985 | 2 | 23.6 | 12 | 11.6 | 0 | 14.3 | 10.06 | 2.8
12 | 11 | 1985 | 3 | 23.6 | 12 | 11.6 | 0 | 13.7 | 10.06 | 2.8
12 | 11 | 1985 | 4 | 23.6 | 12 | 11.6 | 0 | 13.1 | 10.06 | 2.8
12 | 11 | 1985 | 5 | 23.6 | 12 | 11.6 | 0 | 12.5 | 10.06 | 2.8
12 | 11 | 1985 | 6 | 23.6 | 12 | 11.6 | 0 | 12.3 | 10.06 | 2.8
12 | 11 | 1985 | 7 | 23.6 | 12 | 11.6 | 3 | 11.9 | 10.06 | 2.8
12 | 11 | 1985 | 8 | 23.6 | 12 | 11.6 | 33.2 | 12.5 | 10.06 | 2.8
12 | 11 | 1985 | 9 | 23.6 | 12 | 11.6 | 66.9 | 14.9 | 10.06 | 2.8
12 | 11 | 1985 | 10 | 23.6 | 12 | 11.6 | 94.7 | 17.1 | 10.06 | 2.8
12 | 11 | 1985 | 11 | 23.6 | 12 | 11.6 | 113.5 | 18.8 | 10.06 | 2.8
12 | 11 | 1985 | 12 | 23.6 | 12 | 11.6 | 121.1 | 20.3 | 10.06 | 2.8
12 | 11 | 1985 | 13 | 23.6 | 12 | 11.6 | 116.7 | 21.8 | 10.06 | 2.8
12 | 11 | 1985 | 14 | 23.6 | 12 | 11.6 | 100.9 | 23.3 | 10.06 | 2.8
12 | 11 | 1985 | 15 | 23.6 | 12 | 11.6 | 75.3 | 23.4 | 10.06 | 2.8
12 | 11 | 1985 | 16 | 23.6 | 12 | 11.6 | 42.9 | 22.8 | 10.06 | 2.8
12 | 11 | 1985 | 17 | 23.6 | 12 | 11.6 | 8.7 | 21.9 | 10.06 | 2.8
12 | 11 | 1985 | 18 | 23.6 | 12 | 11.6 | 0 | 20.4 | 10.06 | 2.8
12 | 11 | 1985 | 19 | 23.6 | 12 | 11.6 | 0 | 19.4 | 10.06 | 2.8
12 | 11 | 1985 | 20 | 23.6 | 12 | 11.6 | 0 | 18.4 | 10.06 | 2.8
12 | 11 | 1985 | 21 | 23.6 | 12 | 11.6 | 0 | 17.6 | 10.06 | 2.8
12 | 11 | 1985 | 22 | 23.6 | 12 | 11.6 | 0 | 16.8 | 10.06 | 2.8
12 | 11 | 1985 | 23 | 23.6 | 12 | 11.6 | 0 | 16.1 | 10.06 | 2.8
12 | 11 | 1985 | 24 | 23.6 | 12 | 11.6 | 0 | 15.4 | 10.06 | 2.8
13 | 11 | 1985 | 1 | 20.4 | 7.2 | 13.2 | 0 | 10.5 | 10.04 | 1.5
13 | 11 | 1985 | 2 | 20.4 | 7.2 | 13.2 | 0 | 9.9 | 10.04 | 1.5
13 | 11 | 1985 | 3 | 20.4 | 7.2 | 13.2 | 0 | 9.1 | 10.04 | 1.5
13 | 11 | 1985 | 4 | 20.4 | 7.2 | 13.2 | 0 | 8.4 | 10.04 | 1.5
13 | 11 | 1985 | 5 | 20.4 | 7.2 | 13.2 | 0 | 7.8 | 10.04 | 1.5
13 | 11 | 1985 | 6 | 20.4 | 7.2 | 13.2 | 0 | 7.5 | 10.04 | 1.5
13 | 11 | 1985 | 7 | 20.4 | 7.2 | 13.2 | 2.3 | 7.1 | 10.04 | 1.5
13 | 11 | 1985 | 8 | 20.4 | 7.2 | 13.2 | 26.9 | 7.8 | 10.04 | 1.5
13 | 11 | 1985 | 9 | 20.4 | 7.2 | 13.2 | 54.9 | 10.5 | 10.04 | 1.5
13 | 11 | 1985 | 10 | 20.4 | 7.2 | 13.2 | 77.8 | 13 | 10.04 | 1.5
13 | 11 | 1985 | 11 | 20.4 | 7.2 | 13.2 | 93.4 | 15 | 10.04 | 1.5
13 | 11 | 1985 | 12 | 20.4 | 7.2 | 13.2 | 99.8 | 16.7 | 10.04 | 1.5
13 | 11 | 1985 | 13 | 20.4 | 7.2 | 13.2 | 96.2 | 18.4 | 10.04 | 1.5
13 | 11 | 1985 | 14 | 20.4 | 7.2 | 13.2 | 83.1 | 20.1 | 10.04 | 1.5
13 | 11 | 1985 | 15 | 20.4 | 7.2 | 13.2 | 61.9 | 20.1 | 10.04 | 1.5
13 | 11 | 1985 | 16 | 20.4 | 7.2 | 13.2 | 35.1 | 19.5 | 10.04 | 1.5
13 | 11 | 1985 | 17 | 20.4 | 7.2 | 13.2 | 6.9 | 18.5 | 10.04 | 1.5
13 | 11 | 1985 | 18 | 20.4 | 7.2 | 13.2 | 0 | 16.8 | 10.04 | 1.5
13 | 11 | 1985 | 19 | 20.4 | 7.2 | 13.2 | 0 | 15.6 | 10.04 | 1.5
13 | 11 | 1985 | 20 | 20.4 | 7.2 | 13.2 | 0 | 14.5 | 10.04 | 1.5
13 | 11 | 1985 | 21 | 20.4 | 7.2 | 13.2 | 0 | 13.5 | 10.04 | 1.5
13 | 11 | 1985 | 22 | 20.4 | 7.2 | 13.2 | 0 | 12.6 | 10.04 | 1.5
13 | 11 | 1985 | 23 | 20.4 | 7.2 | 13.2 | 0 | 11.9 | 10.04 | 1.5
13 | 11 | 1985 | 24 | 20.4 | 7.2 | 13.2 | 0 | 11.1 | 10.04 | 1.5
14 | 11 | 1985 | 1 | 15 | 11 | 4 | 0 | 12.3 | 10.03 | 1.7
14 | 11 | 1985 | 2 | 15 | 11 | 4 | 0 | 12.1 | 10.03 | 1.7
14 | 11 | 1985 | 3 | 15 | 11 | 4 | 0 | 11.9 | 10.03 | 1.7
14 | 11 | 1985 | 4 | 15 | 11 | 4 | 0 | 11.7 | 10.03 | 1.7
14 | 11 | 1985 | 5 | 15 | 11 | 4 | 0 | 11.6 | 10.03 | 1.7
14 | 11 | 1985 | 6 | 15 | 11 | 4 | 0 | 11.5 | 10.03 | 1.7
14 | 11 | 1985 | 7 | 15 | 11 | 4 | 3.8 | 11.4 | 10.03 | 1.7
14 | 11 | 1985 | 8 | 15 | 11 | 4 | 47.4 | 11.6 | 10.03 | 1.7
14 | 11 | 1985 | 9 | 15 | 11 | 4 | 97.6 | 12.3 | 10.03 | 1.7
14 | 11 | 1985 | 10 | 15 | 11 | 4 | 138.9 | 13 | 10.03 | 1.7
14 | 11 | 1985 | 11 | 15 | 11 | 4 | 166.9 | 13.5 | 10.03 | 1.7
14 | 11 | 1985 | 12 | 15 | 11 | 4 | 178.3 | 14 | 10.03 | 1.7
14 | 11 | 1985 | 13 | 15 | 11 | 4 | 171.9 | 14.5 | 10.03 | 1.7
14 | 11 | 1985 | 14 | 15 | 11 | 4 | 148.4 | 14.9 | 10.03 | 1.7
14 | 11 | 1985 | 15 | 15 | 11 | 4 | 110.6 | 14.9 | 10.03 | 1.7
14 | 11 | 1985 | 16 | 15 | 11 | 4 | 62.4 | 14.8 | 10.03 | 1.7
14 | 11 | 1985 | 17 | 15 | 11 | 4 | 12 | 14.5 | 10.03 | 1.7
14 | 11 | 1985 | 18 | 15 | 11 | 4 | 0 | 14 | 10.03 | 1.7
14 | 11 | 1985 | 19 | 15 | 11 | 4 | 0 | 13.7 | 10.03 | 1.7
14 | 11 | 1985 | 20 | 15 | 11 | 4 | 0 | 13.4 | 10.03 | 1.7
14 | 11 | 1985 | 21 | 15 | 11 | 4 | 0 | 13.1 | 10.03 | 1.7
14 | 11 | 1985 | 22 | 15 | 11 | 4 | 0 | 12.9 | 10.03 | 1.7
14 | 11 | 1985 | 23 | 15 | 11 | 4 | 0 | 12.7 | 10.03 | 1.7
14 | 11 | 1985 | 24 | 15 | 11 | 4 | 0 | 12.5 | 10.03 | 1.7
15 | 11 | 1985 | 1 | 13.4 | 10 | 3.4 | 0 | 10.9 | 10.01 | 2.1
15 | 11 | 1985 | 2 | 13.4 | 10 | 3.4 | 0 | 10.7 | 10.01 | 2.1
15 | 11 | 1985 | 3 | 13.4 | 10 | 3.4 | 0 | 10.5 | 10.01 | 2.1
15 | 11 | 1985 | 4 | 13.4 | 10 | 3.4 | 0 | 10.3 | 10.01 | 2.1
15 | 11 | 1985 | 5 | 13.4 | 10 | 3.4 | 0 | 10.2 | 10.01 | 2.1
15 | 11 | 1985 | 6 | 13.4 | 10 | 3.4 | 0 | 10.1 | 10.01 | 2.1
15 | 11 | 1985 | 7 | 13.4 | 10 | 3.4 | 5 | 10 | 10.01 | 2.1
15 | 11 | 1985 | 8 | 13.4 | 10 | 3.4 | 65.1 | 10.2 | 10.01 | 2.1
15 | 11 | 1985 | 9 | 13.4 | 10 | 3.4 | 135.4 | 10.9 | 10.01 | 2.1
15 | 11 | 1985 | 10 | 13.4 | 10 | 3.4 | 193.3 | 11.5 | 10.01 | 2.1
15 | 11 | 1985 | 11 | 13.4 | 10 | 3.4 | 232.5 | 12 | 10.01 | 2.1
15 | 11 | 1985 | 12 | 13.4 | 10 | 3.4 | 248.6 | 12.4 | 10.01 | 2.1
15 | 11 | 1985 | 13 | 13.4 | 10 | 3.4 | 239.7 | 12.9 | 10.01 | 2.1
15 | 11 | 1985 | 14 | 13.4 | 10 | 3.4 | 206.9 | 13.3 | 10.01 | 2.1
15 | 11 | 1985 | 15 | 13.4 | 10 | 3.4 | 153.9 | 13.3 | 10.01 | 2.1
15 | 11 | 1985 | 16 | 13.4 | 10 | 3.4 | 86.5 | 13.2 | 10.01 | 2.1
15 | 11 | 1985 | 17 | 13.4 | 10 | 3.4 | 16.3 | 12.9 | 10.01 | 2.1
15 | 11 | 1985 | 18 | 13.4 | 10 | 3.4 | 0 | 12.5 | 10.01 | 2.1
15 | 11 | 1985 | 19 | 13.4 | 10 | 3.4 | 0 | 12.2 | 10.01 | 2.1
15 | 11 | 1985 | 20 | 13.4 | 10 | 3.4 | 0 | 11.9 | 10.01 | 2.1
15 | 11 | 1985 | 21 | 13.4 | 10 | 3.4 | 0 | 11.6 | 10.01 | 2.1
15 | 11 | 1985 | 22 | 13.4 | 10 | 3.4 | 0 | 11.4 | 10.01 | 2.1
15 | 11 | 1985 | 23 | 13.4 | 10 | 3.4 | 0 | 11.2 | 10.01 | 2.1
15 | 11 | 1985 | 24 | 13.4 | 10 | 3.4 | 0 | 11 | 10.01 | 2.1
16 | 11 | 1985 | 1 | 15 | 10 | 5 | 0 | 11.4 | 9.59 | 2.1
16 | 11 | 1985 | 2 | 15 | 10 | 5 | 0 | 11.1 | 9.59 | 2.1
16 | 11 | 1985 | 3 | 15 | 10 | 5 | 0 | 10.9 | 9.59 | 2.1
16 | 11 | 1985 | 4 | 15 | 10 | 5 | 0 | 10.6 | 9.59 | 2.1
16 | 11 | 1985 | 5 | 15 | 10 | 5 | 0 | 10.4 | 9.59 | 2.1
16 | 11 | 1985 | 6 | 15 | 10 | 5 | 0 | 10.3 | 9.59 | 2.1
16 | 11 | 1985 | 7 | 15 | 10 | 5 | 5.5 | 10.2 | 9.59 | 2.1
16 | 11 | 1985 | 8 | 15 | 10 | 5 | 76.8 | 10.5 | 9.59 | 2.1
16 | 11 | 1985 | 9 | 15 | 10 | 5 | 161.4 | 11.5 | 9.59 | 2.1
16 | 11 | 1985 | 10 | 15 | 10 | 5 | 231 | 12.4 | 9.59 | 2.1
16 | 11 | 1985 | 11 | 15 | 10 | 5 | 278.3 | 13.1 | 9.59 | 2.1
16 | 11 | 1985 | 12 | 15 | 10 | 5 | 297.7 | 13.7 | 9.59 | 2.1
16 | 11 | 1985 | 13 | 15 | 10 | 5 | 287.2 | 14.3 | 9.59 | 2.1
16 | 11 | 1985 | 14 | 15 | 10 | 5 | 247.8 | 14.9 | 9.59 | 2.1
16 | 11 | 1985 | 15 | 15 | 10 | 5 | 184.1 | 14.9 | 9.59 | 2.1
16 | 11 | 1985 | 16 | 15 | 10 | 5 | 103.1 | 14.7 | 9.59 | 2.1
16 | 11 | 1985 | 17 | 15 | 10 | 5 | 19 | 14.3 | 9.59 | 2.1
16 | 11 | 1985 | 18 | 15 | 10 | 5 | 0 | 13.7 | 9.59 | 2.1
16 | 11 | 1985 | 19 | 15 | 10 | 5 | 0 | 13.3 | 9.59 | 2.1
16 | 11 | 1985 | 20 | 15 | 10 | 5 | 0 | 12.8 | 9.59 | 2.1
16 | 11 | 1985 | 21 | 15 | 10 | 5 | 0 | 12.5 | 9.59 | 2.1
16 | 11 | 1985 | 22 | 15 | 10 | 5 | 0 | 12.1 | 9.59 | 2.1
16 | 11 | 1985 | 23 | 15 | 10 | 5 | 0 | 11.9 | 9.59 | 2.1
16 | 11 | 1985 | 24 | 15 | 10 | 5 | 0 | 11.6 | 9.59 | 2.1
17 | 11 | 1985 | 1 | 15.8 | 6.6 | 9.2 | 0 | 8.8 | 9.58 | 1.2
17 | 11 | 1985 | 2 | 15.8 | 6.6 | 9.2 | 0 | 8.4 | 9.58 | 1.2
17 | 11 | 1985 | 3 | 15.8 | 6.6 | 9.2 | 0 | 7.9 | 9.58 | 1.2
17 | 11 | 1985 | 4 | 15.8 | 6.6 | 9.2 | 0 | 7.4 | 9.58 | 1.2
17 | 11 | 1985 | 5 | 15.8 | 6.6 | 9.2 | 0 | 7 | 9.58 | 1.2
17 | 11 | 1985 | 6 | 15.8 | 6.6 | 9.2 | 0 | 6.8 | 9.58 | 1.2
17 | 11 | 1985 | 7 | 15.8 | 6.6 | 9.2 | 8.4 | 6.6 | 9.58 | 1.2
17 | 11 | 1985 | 8 | 15.8 | 6.6 | 9.2 | 127.4 | 7.2 | 9.58 | 1.2
17 | 11 | 1985 | 9 | 15.8 | 6.6 | 9.2 | 270.5 | 9.1 | 9.58 | 1.2
17 | 11 | 1985 | 10 | 15.8 | 6.6 | 9.2 | 388.5 | 10.8 | 9.58 | 1.2
17 | 11 | 1985 | 11 | 15.8 | 6.6 | 9.2 | 468.6 | 12.2 | 9.58 | 1.2
17 | 11 | 1985 | 12 | 15.8 | 6.6 | 9.2 | 501.7 | 13.4 | 9.58 | 1.2
17 | 11 | 1985 | 13 | 15.8 | 6.6 | 9.2 | 484 | 14.5 | 9.58 | 1.2
17 | 11 | 1985 | 14 | 15.8 | 6.6 | 9.2 | 417.5 | 15.6 | 9.58 | 1.2
17 | 11 | 1985 | 15 | 15.8 | 6.6 | 9.2 | 309.9 | 15.6 | 9.58 | 1.2
17 | 11 | 1985 | 16 | 15.8 | 6.6 | 9.2 | 172.9 | 15.2 | 9.58 | 1.2
17 | 11 | 1985 | 17 | 15.8 | 6.6 | 9.2 | 31.1 | 14.5 | 9.58 | 1.2
17 | 11 | 1985 | 18 | 15.8 | 6.6 | 9.2 | 0 | 13.3 | 9.58 | 1.2
17 | 11 | 1985 | 19 | 15.8 | 6.6 | 9.2 | 0 | 12.5 | 9.58 | 1.2
17 | 11 | 1985 | 20 | 15.8 | 6.6 | 9.2 | 0 | 11.7 | 9.58 | 1.2
17 | 11 | 1985 | 21 | 15.8 | 6.6 | 9.2 | 0 | 11 | 9.58 | 1.2
17 | 11 | 1985 | 22 | 15.8 | 6.6 | 9.2 | 0 | 10.3 | 9.58 | 1.2
17 | 11 | 1985 | 23 | 15.8 | 6.6 | 9.2 | 0 | 9.8 | 9.58 | 1.2
17 | 11 | 1985 | 24 | 15.8 | 6.6 | 9.2 | 0 | 9.3 | 9.58 | 1.2
18 | 11 | 1985 | 1 | 15.8 | 4.4 | 11.4 | 0 | 7.1 | 9.56 | 1
18 | 11 | 1985 | 2 | 15.8 | 4.4 | 11.4 | 0 | 6.6 | 9.56 | 1
18 | 11 | 1985 | 3 | 15.8 | 4.4 | 11.4 | 0 | 6 | 9.56 | 1
18 | 11 | 1985 | 4 | 15.8 | 4.4 | 11.4 | 0 | 5.4 | 9.56 | 1
18 | 11 | 1985 | 5 | 15.8 | 4.4 | 11.4 | 0 | 4.9 | 9.56 | 1
18 | 11 | 1985 | 6 | 15.8 | 4.4 | 11.4 | 0 | 4.7 | 9.56 | 1
18 | 11 | 1985 | 7 | 15.8 | 4.4 | 11.4 | 6.9 | 4.4 | 9.56 | 1
18 | 11 | 1985 | 8 | 15.8 | 4.4 | 11.4 | 114.8 | 5.2 | 9.56 | 1
18 | 11 | 1985 | 9 | 15.8 | 4.4 | 11.4 | 246.5 | 7.5 | 9.56 | 1
18 | 11 | 1985 | 10 | 15.8 | 4.4 | 11.4 | 355.1 | 9.6 | 9.56 | 1
18 | 11 | 1985 | 11 | 15.8 | 4.4 | 11.4 | 428.9 | 11.3 | 9.56 | 1
18 | 11 | 1985 | 12 | 15.8 | 4.4 | 11.4 | 459.5 | 12.8 | 9.56 | 1
18 | 11 | 1985 | 13 | 15.8 | 4.4 | 11.4 | 443.4 | 14.2 | 9.56 | 1
18 | 11 | 1985 | 14 | 15.8 | 4.4 | 11.4 | 382.4 | 15.5 | 9.56 | 1
18 | 11 | 1985 | 15 | 15.8 | 4.4 | 11.4 | 283.5 | 15.6 | 9.56 | 1
18 | 11 | 1985 | 16 | 15.8 | 4.4 | 11.4 | 157.7 | 15.1 | 9.56 | 1
18 | 11 | 1985 | 17 | 15.8 | 4.4 | 11.4 | 27.7 | 14.2 | 9.56 | 1
18 | 11 | 1985 | 18 | 15.8 | 4.4 | 11.4 | 0 | 12.7 | 9.56 | 1
18 | 11 | 1985 | 19 | 15.8 | 4.4 | 11.4 | 0 | 11.7 | 9.56 | 1
18 | 11 | 1985 | 20 | 15.8 | 4.4 | 11.4 | 0 | 10.7 | 9.56 | 1
18 | 11 | 1985 | 21 | 15.8 | 4.4 | 11.4 | 0 | 9.8 | 9.56 | 1
18 | 11 | 1985 | 22 | 15.8 | 4.4 | 11.4 | 0 | 9 | 9.56 | 1
18 | 11 | 1985 | 23 | 15.8 | 4.4 | 11.4 | 0 | 8.4 | 9.56 | 1
18 | 11 | 1985 | 24 | 15.8 | 4.4 | 11.4 | 0 | 7.7 | 9.56 | 1
19 | 11 | 1985 | 1 | 11.8 | 1 | 10.8 | 0 | 3.6 | 9.55 | 2.2
19 | 11 | 1985 | 2 | 11.8 | 1 | 10.8 | 0 | 3.1 | 9.55 | 2.2
19 | 11 | 1985 | 3 | 11.8 | 1 | 10.8 | 0 | 2.5 | 9.55 | 4 2,2
19 | 11 | 1985 | 4 | 11.8 | 1 | 10.8 | 0 | 1.9 | 9.55 | 1 2,2
19 | 11 | 1985 | 5 | 11.8 | 1 | 10.8 | 0 | 1.5 | 9.55 | 6 2,2
19 | 11 | 1985 | 6 | 11.8 | 1 | 10.8 | 0 | 1.2 | 9.55 | 8 2,2
19 | 11 | 1985 | 7 | 11.8 | 1 | 10.8 | 6.6 | 1 | 9.55 | 1 2,2
19 | 11 | 1985 | 8 | 11.8 | 1 | 10.8 | 121.7 | 1.8 | 9.55 | 2.2
19 | 11 | 1985 | 9 | 11.8 | 1 | 10.8 | 264.3 | 3.9 | 9.55 | 2.2
19 | 11 | 1985 | 10 | 11.8 | 1 | 10.8 | 381.9 | 5.9 | 9.55 | 2.2
19 | 11 | 1985 | 11 | 11.8 | 1 | 10.8 | 462 | 7.6 | 9.55 | 2.2
19 | 11 | 1985 | 12 | 11.8 | 1 | 10.8 | 495.3 | 9 | 9.55 | 2.2
19 | 11 | 1985 | 13 | 11.8 | 1 | 10.8 | 478 | 10.3 | 9.55 | 2.2
19 | 11 | 1985 | 14 | 11.8 | 1 | 10.8 | 412.2 | 11.6 | 9.55 | 2.2
19 | 11 | 1985 | 15 | 11.8 | 1 | 10.8 | 305.3 | 11.6 | 9.55 | 2.2
19 | 11 | 1985 | 16 | 11.8 | 1 | 10.8 | 169.2 | 11.1 | 9.55 | 2.2
19 | 11 | 1985 | 17 | 11.8 | 1 | 10.8 | 29 | 10.3 | 9.55 | 2.2
19 | 11 | 1985 | 18 | 11.8 | 1 | 10.8 | 0 | 8.9 | 9.55 | 2.2
19 | 11 | 1985 | 19 | 11.8 | 1 | 10.8 | 0 | 8 | 9.55 | 2.2
19 | 11 | 1985 | 20 | 11.8 | 1 | 10.8 | 0 | 6.9 | 9.55 | 2.2
19 | 11 | 1985 | 21 | 11.8 | 1 | 10.8 | 0 | 6.1 | 9.55 | 2.2
19 | 11 | 1985 | 22 | 11.8 | 1 | 10.8 | 0 | 5.4 | 9.55 | 2.2
19 | 11 | 1985 | 23 | 11.8 | 1 | 10.8 | 0 | 4.8 | 9.55 | 2.2
19 | 11 | 1985 | 24 | 11.8 | 1 | 10.8 | 0 | 4.1 | 9.55 | 2.2
20 | 11 | 1985 | 1 | 12.4 | -1 | 13.4 | 0 | 2.2 | 9.53 | 4 3,1
20 | 11 | 1985 | 2 | 12.4 | -1 | 13.4 | 0 | 1.6 | 9.53 | 1 3,1
20 | 11 | 1985 | 3 | 12.4 | -1 | 13.4 | 0 | 0.8 | 9.53 | 8 3,1
20 | 11 | 1985 | 4 | 12.4 | -1 | 13.4 | 0 | 0.1 | 9.53 | 6 3,1
20 | 11 | 1985 | 5 | 12.4 | -1 | 13.4 | 0 | -0.4 | 9.53 | 9 3,1
20 | 11 | 1985 | 6 | 12.4 | -1 | 13.4 | 0 | -0.7 | 9.53 | 6 3,1
20 | 11 | 1985 | 7 | 12.4 | -1 | 13.4 | 5.5 | -1 | 9.53 | 5 3,1
20 | 11 | 1985 | 8 | 12.4 | -1 | 13.4 | 114.7 | -0.1 | 9.53 | 7 3,1
20 | 11 | 1985 | 9 | 12.4 | -1 | 13.4 | 251.9 | 2.6 | 9.53 | 3.1
20 | 11 | 1985 | 10 | 12.4 | -1 | 13.4 | 365.2 | 5.1 | 9.53 | 3.1
20 | 11 | 1985 | 11 | 12.4 | -1 | 13.4 | 442.4 | 7.2 | 9.53 | 3.1
20 | 11 | 1985 | 12 | 12.4 | -1 | 13.4 | 474.6 | 8.9 | 9.53 | 3.1
20 | 11 | 1985 | 13 | 12.4 | -1 | 13.4 | 458.2 | 10.6 | 9.53 | 3.1
20 | 11 | 1985 | 14 | 12.4 | -1 | 13.4 | 395 | 12.1 | 9.53 | 3.1
20 | 11 | 1985 | 15 | 12.4 | -1 | 13.4 | 292.4 | 12.1 | 9.53 | 3.1
20 | 11 | 1985 | 16 | 12.4 | -1 | 13.4 | 161.5 | 11.6 | 9.53 | 3.1
20 | 11 | 1985 | 17 | 12.4 | -1 | 13.4 | 27.1 | 10.5 | 9.53 | 3.1
20 | 11 | 1985 | 18 | 12.4 | -1 | 13.4 | 0 | 8.8 | 9.53 | 3.1
20 | 11 | 1985 | 19 | 12.4 | -1 | 13.4 | 0 | 7.6 | 9.53 | 3.1
20 | 11 | 1985 | 20 | 12.4 | -1 | 13.4 | 0 | 6.4 | 9.53 | 3.1
20 | 11 | 1985 | 21 | 12.4 | -1 | 13.4 | 0 | 5.4 | 9.53 | 3.1
20 | 11 | 1985 | 22 | 12.4 | -1 | 13.4 | 0 | 4.4 | 9.53 | 3.1
20 | 11 | 1985 | 23 | 12.4 | -1 | 13.4 | 0 | 3.7 | 9.53 | 6 3,1
20 | 11 | 1985 | 24 | 12.4 | -1 | 13.4 | 0 | 2.9 | 9.53 | 6 3,1
21 | 11 | 1985 | 1 | 13.8 | 2.4 | 11.4 | 0 | 5.1 | 9.52 | 2.4
21 | 11 | 1985 | 2 | 13.8 | 2.4 | 11.4 | 0 | 4.6 | 9.52 | 2.4
21 | 11 | 1985 | 3 | 13.8 | 2.4 | 11.4 | 0 | 4 | 9.52 | 2.4
21 | 11 | 1985 | 4 | 13.8 | 2.4 | 11.4 | 0 | 3.4 | 9.52 | 2.4
21 | 11 | 1985 | 5 | 13.8 | 2.4 | 11.4 | 0 | 2.9 | 9.52 | 5 2,4
21 | 11 | 1985 | 6 | 13.8 | 2.4 | 11.4 | 0 | 2.7 | 9.52 | 1 2,4
21 | 11 | 1985 | 7 | 13.8 | 2.4 | 11.4 | 4.3 | 2.4 | 9.52 | 4 2,4
21 | 11 | 1985 | 8 | 13.8 | 2.4 | 11.4 | 101.5 | 3.2 | 9.52 | 2.4
21 | 11 | 1985 | 9 | 13.8 | 2.4 | 11.4 | 225.7 | 5.5 | 9.52 | 2.4
21 | 11 | 1985 | 10 | 13.8 | 2.4 | 11.4 | 328.3 | 7.6 | 9.52 | 2.4
21 | 11 | 1985 | 11 | 13.8 | 2.4 | 11.4 | 398.3 | 9.3 | 9.52 | 2.4
21 | 11 | 1985 | 12 | 13.8 | 2.4 | 11.4 | 427.6 | 10.8 | 9.52 | 2.4
21 | 11 | 1985 | 13 | 13.8 | 2.4 | 11.4 | 413 | 12.3 | 9.52 | 2.4
21 | 11 | 1985 | 14 | 13.8 | 2.4 | 11.4 | 356 | 13.5 | 9.52 | 2.4
21 | 11 | 1985 | 15 | 13.8 | 2.4 | 11.4 | 263.3 | 13.6 | 9.52 | 2.4
21 | 11 | 1985 | 16 | 13.8 | 2.4 | 11.4 | 145 | 13.1 | 9.52 | 2.4
21 | 11 | 1985 | 17 | 13.8 | 2.4 | 11.4 | 23.8 | 12.2 | 9.52 | 2.4
21 | 11 | 1985 | 18 | 13.8 | 2.4 | 11.4 | 0 | 10.7 | 9.52 | 2.4
21 | 11 | 1985 | 19 | 13.8 | 2.4 | 11.4 | 0 | 9.8 | 9.52 | 2.4
21 | 11 | 1985 | 20 | 13.8 | 2.4 | 11.4 | 0 | 8.7 | 9.52 | 2.4
21 | 11 | 1985 | 21 | 13.8 | 2.4 | 11.4 | 0 | 7.8 | 9.52 | 2.4
21 | 11 | 1985 | 22 | 13.8 | 2.4 | 11.4 | 0 | 7 | 9.52 | 2.4
21 | 11 | 1985 | 23 | 13.8 | 2.4 | 11.4 | 0 | 6.4 | 9.52 | 2.4
21 | 11 | 1985 | 24 | 13.8 | 2.4 | 11.4 | 0 | 5.7 | 9.52 | 2.4
22 | 11 | 1985 | 1 | 13.9 | 0.5 | 13.4 | 0 | 3.7 | 9.5 | 2.4
22 | 11 | 1985 | 2 | 13.9 | 0.5 | 13.4 | 0 | 3 | 9.5 | 2.4
22 | 11 | 1985 | 3 | 13.9 | 0.5 | 13.4 | 0 | 2.3 | 9.5 | 4 2,4
22 | 11 | 1985 | 4 | 13.9 | 0.5 | 13.4 | 0 | 1.6 | 9.5 | 6 2,4
22 | 11 | 1985 | 5 | 13.9 | 0.5 | 13.4 | 0 | 1.1 | 9.5 | 5 2,4
22 | 11 | 1985 | 6 | 13.9 | 0.5 | 13.4 | 0 | 0.8 | 9.5 | 1 2,4
22 | 11 | 1985 | 7 | 13.9 | 0.5 | 13.4 | 2.8 | 0.5 | 9.5 | 9 2,4
22 | 11 | 1985 | 8 | 13.9 | 0.5 | 13.4 | 77.5 | 1.5 | 9.5 | 2.4
22 | 11 | 1985 | 9 | 13.9 | 0.5 | 13.4 | 174.5 | 4.2 | 9.5 | 2.4
22 | 11 | 1985 | 10 | 13.9 | 0.5 | 13.4 | 254.6 | 6.7 | 9.5 | 2.4
22 | 11 | 1985 | 11 | 13.9 | 0.5 | 13.4 | 309.3 | 8.7 | 9.5 | 2.4
22 | 11 | 1985 | 12 | 13.9 | 0.5 | 13.4 | 332.3 | 10.4 | 9.5 | 2.4
22 | 11 | 1985 | 13 | 13.9 | 0.5 | 13.4 | 321 | 12.1 | 9.5 | 2.4
22 | 11 | 1985 | 14 | 13.9 | 0.5 | 13.4 | 276.8 | 13.6 | 9.5 | 2.4
22 | 11 | 1985 | 15 | 13.9 | 0.5 | 13.4 | 204.5 | 13.6 | 9.5 | 2.4
22 | 11 | 1985 | 16 | 13.9 | 0.5 | 13.4 | 112.3 | 13.1 | 9.5 | 2.4
22 | 11 | 1985 | 17 | 13.9 | 0.5 | 13.4 | 18 | 12 | 9.5 | 2.4
22 | 11 | 1985 | 18 | 13.9 | 0.5 | 13.4 | 0 | 10.3 | 9.5 | 2.4
22 | 11 | 1985 | 19 | 13.9 | 0.5 | 13.4 | 0 | 9.1 | 9.5 | 2.4
22 | 11 | 1985 | 20 | 13.9 | 0.5 | 13.4 | 0 | 7.9 | 9.5 | 2.4
22 | 11 | 1985 | 21 | 13.9 | 0.5 | 13.4 | 0 | 6.9 | 9.5 | 2.4
22 | 11 | 1985 | 22 | 13.9 | 0.5 | 13.4 | 0 | 5.9 | 9.5 | 2.4
22 | 11 | 1985 | 23 | 13.9 | 0.5 | 13.4 | 0 | 5.2 | 9.5 | 2.4
22 | 11 | 1985 | 24 | 13.9 | 0.5 | 13.4 | 0 | 4.4 | 9.5 | 2.4
23 | 11 | 1985 | 1 | 13.6 | 2.4 | 11.2 | 0 | 5.1 | 9.49 | 1.5
23 | 11 | 1985 | 2 | 13.6 | 2.4 | 11.2 | 0 | 4.5 | 9.49 | 1.5
23 | 11 | 1985 | 3 | 13.6 | 2.4 | 11.2 | 0 | 3.9 | 9.49 | 1.5
23 | 11 | 1985 | 4 | 13.6 | 2.4 | 11.2 | 0 | 3.4 | 9.49 | 1.5
23 | 11 | 1985 | 5 | 13.6 | 2.4 | 11.2 | 0 | 2.9 | 9.49 | 1.5
23 | 11 | 1985 | 6 | 13.6 | 2.4 | 11.2 | 0 | 2.7 | 9.49 | 1.5
23 | 11 | 1985 | 7 | 13.6 | 2.4 | 11.2 | 1.4 | 2.4 | 9.49 | 1.5
23 | 11 | 1985 | 8 | 13.6 | 2.4 | 11.2 | 41.2 | 3.2 | 9.49 | 1.5
23 | 11 | 1985 | 9 | 13.6 | 2.4 | 11.2 | 93.8 | 5.5 | 9.49 | 1.5
23 | 11 | 1985 | 10 | 13.6 | 2.4 | 11.2 | 137.3 | 7.6 | 9.49 | 1.5
23 | 11 | 1985 | 11 | 13.6 | 2.4 | 11.2 | 167.1 | 9.2 | 9.49 | 1.5
23 | 11 | 1985 | 12 | 13.6 | 2.4 | 11.2 | 179.7 | 10.7 | 9.49 | 1.5
23 | 11 | 1985 | 13 | 13.6 | 2.4 | 11.2 | 173.6 | 12.1 | 9.49 | 1.5
23 | 11 | 1985 | 14 | 13.6 | 2.4 | 11.2 | 149.7 | 13.3 | 9.49 | 1.5
23 | 11 | 1985 | 15 | 13.6 | 2.4 | 11.2 | 110.5 | 13.4 | 9.49 | 1.5
23 | 11 | 1985 | 16 | 13.6 | 2.4 | 11.2 | 60.5 | 12.9 | 9.49 | 1.5
23 | 11 | 1985 | 17 | 13.6 | 2.4 | 11.2 | 9.5 | 12 | 9.49 | 1.5
23 | 11 | 1985 | 18 | 13.6 | 2.4 | 11.2 | 0 | 10.6 | 9.49 | 1.5
23 | 11 | 1985 | 19 | 13.6 | 2.4 | 11.2 | 0 | 9.6 | 9.49 | 1.5
23 | 11 | 1985 | 20 | 13.6 | 2.4 | 11.2 | 0 | 8.6 | 9.49 | 1.5
23 | 11 | 1985 | 21 | 13.6 | 2.4 | 11.2 | 0 | 7.7 | 9.49 | 1.5
23 | 11 | 1985 | 22 | 13.6 | 2.4 | 11.2 | 0 | 6.9 | 9.49 | 1.5
23 | 11 | 1985 | 23 | 13.6 | 2.4 | 11.2 | 0 | 6.3 | 9.49 | 1.5
23 | 11 | 1985 | 24 | 13.6 | 2.4 | 11.2 | 0 | 5.6 | 9.49 | 1.5
24 | 11 | 1985 | 1 | 12.8 | 0.6 | 12.2 | 0 | 3.5 | 9.48 | 0.3
24 | 11 | 1985 | 2 | 12.8 | 0.6 | 12.2 | 0 | 2.9 | 9.48 | 0.3
24 | 11 | 1985 | 3 | 12.8 | 0.6 | 12.2 | 0 | 2.3 | 9.48 | 0.3
24 | 11 | 1985 | 4 | 12.8 | 0.6 | 12.2 | 0 | 1.6 | 9.48 | 0.3
24 | 11 | 1985 | 5 | 12.8 | 0.6 | 12.2 | 0 | 1.1 | 9.48 | 0.3
24 | 11 | 1985 | 6 | 12.8 | 0.6 | 12.2 | 0 | 0.9 | 9.48 | 0.3
24 | 11 | 1985 | 7 | 12.8 | 0.6 | 12.2 | 1.5 | 0.6 | 9.48 | 0.3
24 | 11 | 1985 | 8 | 12.8 | 0.6 | 12.2 | 48.4 | 1.5 | 9.48 | 0.3
24 | 11 | 1985 | 9 | 12.8 | 0.6 | 12.2 | 111.7 | 3.9 | 9.48 | 0.3
24 | 11 | 1985 | 10 | 12.8 | 0.6 | 12.2 | 164.1 | 6.2 | 9.48 | 0.3
24 | 11 | 1985 | 11 | 12.8 | 0.6 | 12.2 | 199.9 | 8.1 | 9.48 | 0.3
24 | 11 | 1985 | 12 | 12.8 | 0.6 | 12.2 | 215.1 | 9.6 | 9.48 | 0.3
24 | 11 | 1985 | 13 | 12.8 | 0.6 | 12.2 | 208 | 11.2 | 9.48 | 0.3
24 | 11 | 1985 | 14 | 12.8 | 0.6 | 12.2 | 179.3 | 12.5 | 9.48 | 0.3
24 | 11 | 1985 | 15 | 12.8 | 0.6 | 12.2 | 132.4 | 12.6 | 9.48 | 0.3
24 | 11 | 1985 | 16 | 12.8 | 0.6 | 12.2 | 72.3 | 12 | 9.48 | 0.3
24 | 11 | 1985 | 17 | 12.8 | 0.6 | 12.2 | 11.2 | 11.1 | 9.48 | 0.3
24 | 11 | 1985 | 18 | 12.8 | 0.6 | 12.2 | 0 | 9.5 | 9.48 | 0.3
24 | 11 | 1985 | 19 | 12.8 | 0.6 | 12.2 | 0 | 8.5 | 9.48 | 0.3
24 | 11 | 1985 | 20 | 12.8 | 0.6 | 12.2 | 0 | 7.3 | 9.48 | 0.3
24 | 11 | 1985 | 21 | 12.8 | 0.6 | 12.2 | 0 | 6.4 | 9.48 | 0.3
24 | 11 | 1985 | 22 | 12.8 | 0.6 | 12.2 | 0 | 5.5 | 9.48 | 0.3
24 | 11 | 1985 | 23 | 12.8 | 0.6 | 12.2 | 0 | 4.8 | 9.48 | 0.3
24 | 11 | 1985 | 24 | 12.8 | 0.6 | 12.2 | 0 | 4.1 | 9.48 | 0.3
25 | 11 | 1985 | 1 | 12 | 5.8 | 6.2 | 0 | 7.3 | 9.46 | 0.5
25 | 11 | 1985 | 2 | 12 | 5.8 | 6.2 | 0 | 7 | 9.46 | 0.5
25 | 11 | 1985 | 3 | 12 | 5.8 | 6.2 | 0 | 6.6 | 9.46 | 0.5
25 | 11 | 1985 | 4 | 12 | 5.8 | 6.2 | 0 | 6.3 | 9.46 | 0.5
25 | 11 | 1985 | 5 | 12 | 5.8 | 6.2 | 0 | 6.1 | 9.46 | 0.5
25 | 11 | 1985 | 6 | 12 | 5.8 | 6.2 | 0 | 5.9 | 9.46 | 0.5
25 | 11 | 1985 | 7 | 12 | 5.8 | 6.2 | 1.3 | 5.8 | 9.46 | 0.5
25 | 11 | 1985 | 8 | 12 | 5.8 | 6.2 | 46.6 | 6.3 | 9.46 | 0.5
25 | 11 | 1985 | 9 | 12 | 5.8 | 6.2 | 109 | 7.5 | 9.46 | 0.5
25 | 11 | 1985 | 10 | 12 | 5.8 | 6.2 | 160.7 | 8.7 | 9.46 | 0.5
25 | 11 | 1985 | 11 | 12 | 5.8 | 6.2 | 196 | 9.6 | 9.46 | 0.5
25 | 11 | 1985 | 12 | 12 | 5.8 | 6.2 | 211.2 | 10.4 | 9.46 | 0.5
25 | 11 | 1985 | 13 | 12 | 5.8 | 6.2 | 204.2 | 11.2 | 9.46 | 0.5
25 | 11 | 1985 | 14 | 12 | 5.8 | 6.2 | 176.1 | 11.9 | 9.46 | 0.5
25 | 11 | 1985 | 15 | 12 | 5.8 | 6.2 | 129.9 | 11.9 | 9.46 | 0.5
25 | 11 | 1985 | 16 | 12 | 5.8 | 6.2 | 70.8 | 11.6 | 9.46 | 0.5
25 | 11 | 1985 | 17 | 12 | 5.8 | 6.2 | 10.9 | 11.1 | 9.46 | 0.5
25 | 11 | 1985 | 18 | 12 | 5.8 | 6.2 | 0 | 10.3 | 9.46 | 0.5
25 | 11 | 1985 | 19 | 12 | 5.8 | 6.2 | 0 | 9.8 | 9.46 | 0.5
25 | 11 | 1985 | 20 | 12 | 5.8 | 6.2 | 0 | 9.2 | 9.46 | 0.5
25 | 11 | 1985 | 21 | 12 | 5.8 | 6.2 | 0 | 8.7 | 9.46 | 0.5
25 | 11 | 1985 | 22 | 12 | 5.8 | 6.2 | 0 | 8.3 | 9.46 | 0.5
25 | 11 | 1985 | 23 | 12 | 5.8 | 6.2 | 0 | 8 | 9.46 | 0.5
25 | 11 | 1985 | 24 | 12 | 5.8 | 6.2 | 0 | 7.6 | 9.46 | 0.5
26 | 11 | 1985 | 1 | 15.2 | 8.4 | 6.8 | 0 | 10 | 9.45 | 0.4
26 | 11 | 1985 | 2 | 15.2 | 8.4 | 6.8 | 0 | 9.7 | 9.45 | 0.4
26 | 11 | 1985 | 3 | 15.2 | 8.4 | 6.8 | 0 | 9.3 | 9.45 | 0.4
26 | 11 | 1985 | 4 | 15.2 | 8.4 | 6.8 | 0 | 9 | 9.45 | 0.4
26 | 11 | 1985 | 5 | 15.2 | 8.4 | 6.8 | 0 | 8.7 | 9.45 | 0.4
26 | 11 | 1985 | 6 | 15.2 | 8.4 | 6.8 | 0 | 8.6 | 9.45 | 0.4
26 | 11 | 1985 | 7 | 15.2 | 8.4 | 6.8 | 2.4 | 8.4 | 9.45 | 0.4
26 | 11 | 1985 | 8 | 15.2 | 8.4 | 6.8 | 96.3 | 8.9 | 9.45 | 0.4
26 | 11 | 1985 | 9 | 15.2 | 8.4 | 6.8 | 228.4 | 10.3 | 9.45 | 0.4
26 | 11 | 1985 | 10 | 15.2 | 8.4 | 6.8 | 337.9 | 11.5 | 9.45 | 0.4
26 | 11 | 1985 | 11 | 15.2 | 8.4 | 6.8 | 413 | 12.6 | 9.45 | 0.4
26 | 11 | 1985 | 12 | 15.2 | 8.4 | 6.8 | 445.2 | 13.4 | 9.45 | 0.4
26 | 11 | 1985 | 13 | 15.2 | 8.4 | 6.8 | 430.7 | 14.3 | 9.45 | 0.4
26 | 11 | 1985 | 14 | 15.2 | 8.4 | 6.8 | 371.4 | 15 | 9.45 | 0.4
26 | 11 | 1985 | 15 | 15.2 | 8.4 | 6.8 | 273.9 | 15.1 | 9.45 | 0.4
26 | 11 | 1985 | 16 | 15.2 | 8.4 | 6.8 | 149 | 14.8 | 9.45 | 0.4
26 | 11 | 1985 | 17 | 15.2 | 8.4 | 6.8 | 22.6 | 14.2 | 9.45 | 0.4
26 | 11 | 1985 | 18 | 15.2 | 8.4 | 6.8 | 0 | 13.4 | 9.45 | 0.4
26 | 11 | 1985 | 19 | 15.2 | 8.4 | 6.8 | 0 | 12.8 | 9.45 | 0.4
26 | 11 | 1985 | 20 | 15.2 | 8.4 | 6.8 | 0 | 12.1 | 9.45 | 0.4
26 | 11 | 1985 | 21 | 15.2 | 8.4 | 6.8 | 0 | 11.6 | 9.45 | 0.4
26 | 11 | 1985 | 22 | 15.2 | 8.4 | 6.8 | 0 | 11.2 | 9.45 | 0.4
26 | 11 | 1985 | 23 | 15.2 | 8.4 | 6.8 | 0 | 10.8 | 9.45 | 0.4
26 | 11 | 1985 | 24 | 15.2 | 8.4 | 6.8 | 0 | 10.3 | 9.45 | 0.4
27 | 11 | 1985 | 1 | 15.2 | 7.4 | 7.8 | 0 | 9.3 | 9.44 | 0.4
27 | 11 | 1985 | 2 | 15.2 | 7.4 | 7.8 | 0 | 8.9 | 9.44 | 0.4
27 | 11 | 1985 | 3 | 15.2 | 7.4 | 7.8 | 0 | 8.5 | 9.44 | 0.4
27 | 11 | 1985 | 4 | 15.2 | 7.4 | 7.8 | 0 | 8.1 | 9.44 | 0.4
27 | 11 | 1985 | 5 | 15.2 | 7.4 | 7.8 | 0 | 7.7 | 9.44 | 0.4
27 | 11 | 1985 | 6 | 15.2 | 7.4 | 7.8 | 0 | 7.6 | 9.44 | 0.4
27 | 11 | 1985 | 7 | 15.2 | 7.4 | 7.8 | 1.6 | 7.4 | 9.44 | 0.4
27 | 11 | 1985 | 8 | 15.2 | 7.4 | 7.8 | 74 | 8 | 9.44 | 0.4
27 | 11 | 1985 | 9 | 15.2 | 7.4 | 7.8 | 177.9 | 9.5 | 9.44 | 0.4
27 | 11 | 1985 | 10 | 15.2 | 7.4 | 7.8 | 264.1 | 11 | 9.44 | 0.4
27 | 11 | 1985 | 11 | 15.2 | 7.4 | 7.8 | 323.3 | 12.2 | 9.44 | 0.4
27 | 11 | 1985 | 12 | 15.2 | 7.4 | 7.8 | 348.8 | 13.2 | 9.44 | 0.4
27 | 11 | 1985 | 13 | 15.2 | 7.4 | 7.8 | 337.7 | 14.2 | 9.44 | 0.4
27 | 11 | 1985 | 14 | 15.2 | 7.4 | 7.8 | 291.2 | 15 | 9.44 | 0.4
27 | 11 | 1985 | 15 | 15.2 | 7.4 | 7.8 | 214.7 | 15 | 9.44 | 0.4
27 | 11 | 1985 | 16 | 15.2 | 7.4 | 7.8 | 116.6 | 14.7 | 9.44 | 0.4
27 | 11 | 1985 | 17 | 15.2 | 7.4 | 7.8 | 17.5 | 14.1 | 9.44 | 0.4
27 | 11 | 1985 | 18 | 15.2 | 7.4 | 7.8 | 0 | 13.1 | 9.44 | 0.4
27 | 11 | 1985 | 19 | 15.2 | 7.4 | 7.8 | 0 | 12.4 | 9.44 | 0.4
27 | 11 | 1985 | 20 | 15.2 | 7.4 | 7.8 | 0 | 11.7 | 9.44 | 0.4
27 | 11 | 1985 | 21 | 15.2 | 7.4 | 7.8 | 0 | 11.1 | 9.44 | 0.4
27 | 11 | 1985 | 22 | 15.2 | 7.4 | 7.8 | 0 | 10.6 | 9.44 | 0.4
27 | 11 | 1985 | 23 | 15.2 | 7.4 | 7.8 | 0 | 10.1 | 9.44 | 0.4
27 | 11 | 1985 | 24 | 15.2 | 7.4 | 7.8 | 0 | 9.6 | 9.44 | 0.4
28 | 11 | 1985 | 1 | 16.2 | 4.8 | 11.4 | 0 | 7.5 | 9.43 | 0.8
28 | 11 | 1985 | 2 | 16.2 | 4.8 | 11.4 | 0 | 7 | 9.43 | 0.8
28 | 11 | 1985 | 3 | 16.2 | 4.8 | 11.4 | 0 | 6.4 | 9.43 | 0.8
28 | 11 | 1985 | 4 | 16.2 | 4.8 | 11.4 | 0 | 5.8 | 9.43 | 0.8
28 | 11 | 1985 | 5 | 16.2 | 4.8 | 11.4 | 0 | 5.3 | 9.43 | 0.8
28 | 11 | 1985 | 6 | 16.2 | 4.8 | 11.4 | 0 | 5.1 | 9.43 | 0.8
28 | 11 | 1985 | 7 | 16.2 | 4.8 | 11.4 | 1.4 | 4.8 | 9.43 | 0.8
28 | 11 | 1985 | 8 | 16.2 | 4.8 | 11.4 | 79.1 | 5.7 | 9.43 | 0.8
28 | 11 | 1985 | 9 | 16.2 | 4.8 | 11.4 | 192.9 | 7.9 | 9.43 | 0.8
28 | 11 | 1985 | 10 | 16.2 | 4.8 | 11.4 | 287.3 | 10.1 | 9.43 | 0.8
28 | 11 | 1985 | 11 | 16.2 | 4.8 | 11.4 | 352.3 | 11.8 | 9.43 | 0.8
28 | 11 | 1985 | 12 | 16.2 | 4.8 | 11.4 | 380.4 | 13.3 | 9.43 | 0.8
28 | 11 | 1985 | 13 | 16.2 | 4.8 | 11.4 | 368.5 | 14.7 | 9.43 | 0.8
28 | 11 | 1985 | 14 | 16.2 | 4.8 | 11.4 | 317.8 | 15.9 | 9.43 | 0.8
28 | 11 | 1985 | 15 | 16.2 | 4.8 | 11.4 | 234.3 | 16 | 9.43 | 0.8
28 | 11 | 1985 | 16 | 16.2 | 4.8 | 11.4 | 127 | 15.5 | 9.43 | 0.8
28 | 11 | 1985 | 17 | 16.2 | 4.8 | 11.4 | 18.9 | 14.6 | 9.43 | 0.8
28 | 11 | 1985 | 18 | 16.2 | 4.8 | 11.4 | 0 | 13.2 | 9.43 | 0.8
28 | 11 | 1985 | 19 | 16.2 | 4.8 | 11.4 | 0 | 12.2 | 9.43 | 0.8
28 | 11 | 1985 | 20 | 16.2 | 4.8 | 11.4 | 0 | 11.1 | 9.43 | 0.8
28 | 11 | 1985 | 21 | 16.2 | 4.8 | 11.4 | 0 | 10.2 | 9.43 | 0.8
28 | 11 | 1985 | 22 | 16.2 | 4.8 | 11.4 | 0 | 9.4 | 9.43 | 0.8
28 | 11 | 1985 | 23 | 16.2 | 4.8 | 11.4 | 0 | 8.7 | 9.43 | 0.8
28 | 11 | 1985 | 24 | 16.2 | 4.8 | 11.4 | 0 | 8.1 | 9.43 | 0.8
29 | 11 | 1985 | 1 | 15.2 | 5 | 10.2 | 0 | 7.4 | 9.41 | 0.7
29 | 11 | 1985 | 2 | 15.2 | 5 | 10.2 | 0 | 6.9 | 9.41 | 0.7
29 | 11 | 1985 | 3 | 15.2 | 5 | 10.2 | 0 | 6.4 | 9.41 | 0.7
29 | 11 | 1985 | 4 | 15.2 | 5 | 10.2 | 0 | 5.9 | 9.41 | 0.7
29 | 11 | 1985 | 5 | 15.2 | 5 | 10.2 | 0 | 5.4 | 9.41 | 0.7
29 | 11 | 1985 | 6 | 15.2 | 5 | 10.2 | 0 | 5.2 | 9.41 | 0.7
29 | 11 | 1985 | 7 | 15.2 | 5 | 10.2 | 1.3 | 5 | 9.41 | 0.7
29 | 11 | 1985 | 8 | 15.2 | 5 | 10.2 | 90.3 | 5.8 | 9.41 | 0.7
29 | 11 | 1985 | 9 | 15.2 | 5 | 10.2 | 223.3 | 7.8 | 9.41 | 0.7
29 | 11 | 1985 | 10 | 15.2 | 5 | 10.2 | 333.8 | 9.7 | 9.41 | 0.7
29 | 11 | 1985 | 11 | 15.2 | 5 | 10.2 | 410 | 11.3 | 9.41 | 0.7
29 | 11 | 1985 | 12 | 15.2 | 5 | 10.2 | 443.1 | 12.6 | 9.41 | 0.7
29 | 11 | 1985 | 13 | 15.2 | 5 | 10.2 | 429.4 | 13.9 | 9.41 | 0.7
29 | 11 | 1985 | 14 | 15.2 | 5 | 10.2 | 370.5 | 15 | 9.41 | 0.7
29 | 11 | 1985 | 15 | 15.2 | 5 | 10.2 | 273.1 | 15 | 9.41 | 0.7
29 | 11 | 1985 | 16 | 15.2 | 5 | 10.2 | 147.9 | 14.6 | 9.41 | 0.7
29 | 11 | 1985 | 17 | 15.2 | 5 | 10.2 | 21.8 | 13.8 | 9.41 | 0.7
29 | 11 | 1985 | 18 | 15.2 | 5 | 10.2 | 0 | 12.5 | 9.41 | 0.7
29 | 11 | 1985 | 19 | 15.2 | 5 | 10.2 | 0 | 11.6 | 9.41 | 0.7
29 | 11 | 1985 | 20 | 15.2 | 5 | 10.2 | 0 | 10.6 | 9.41 | 0.7
29 | 11 | 1985 | 21 | 15.2 | 5 | 10.2 | 0 | 9.8 | 9.41 | 0.7
29 | 11 | 1985 | 22 | 15.2 | 5 | 10.2 | 0 | 9.1 | 9.41 | 0.7
29 | 11 | 1985 | 23 | 15.2 | 5 | 10.2 | 0 | 8.5 | 9.41 | 0.7
29 | 11 | 1985 | 24 | 15.2 | 5 | 10.2 | 0 | 7.9 | 9.41 | 0.7
30 | 11 | 1985 | 1 | 16.6 | 3.8 | 12.8 | 0 | 6.8 | 9.4 | 0.3
30 | 11 | 1985 | 2 | 16.6 | 3.8 | 12.8 | 0 | 6.2 | 9.4 | 0.3
30 | 11 | 1985 | 3 | 16.6 | 3.8 | 12.8 | 0 | 5.5 | 9.4 | 0.3
30 | 11 | 1985 | 4 | 16.6 | 3.8 | 12.8 | 0 | 4.9 | 9.4 | 0.3
30 | 11 | 1985 | 5 | 16.6 | 3.8 | 12.8 | 0 | 4.3 | 9.4 | 0.3
30 | 11 | 1985 | 6 | 16.6 | 3.8 | 12.8 | 0 | 4.1 | 9.4 | 0.3
30 | 11 | 1985 | 7 | 16.6 | 3.8 | 12.8 | 0.9 | 3.8 | 9.4 | 0.3
30 | 11 | 1985 | 8 | 16.6 | 3.8 | 12.8 | 83.3 | 4.8 | 9.4 | 0.3
30 | 11 | 1985 | 9 | 16.6 | 3.8 | 12.8 | 209 | 7.3 | 9.4 | 0.3
30 | 11 | 1985 | 10 | 16.6 | 3.8 | 12.8 | 313.5 | 9.7 | 9.4 | 0.3
30 | 11 | 1985 | 11 | 16.6 | 3.8 | 12.8 | 385.7 | 11.7 | 9.4 | 0.3
30 | 11 | 1985 | 12 | 16.6 | 3.8 | 12.8 | 417.2 | 13.3 | 9.4 | 0.3
30 | 11 | 1985 | 13 | 16.6 | 3.8 | 12.8 | 404.5 | 14.9 | 9.4 | 0.3
30 | 11 | 1985 | 14 | 16.6 | 3.8 | 12.8 | 349.1 | 16.3 | 9.4 | 0.3
30 | 11 | 1985 | 15 | 16.6 | 3.8 | 12.8 | 257.3 | 16.3 | 9.4 | 0.3
30 | 11 | 1985 | 16 | 16.6 | 3.8 | 12.8 | 139.2 | 15.8 | 9.4 | 0.3
30 | 11 | 1985 | 17 | 16.6 | 3.8 | 12.8 | 20.4 | 14.8 | 9.4 | 0.3
30 | 11 | 1985 | 18 | 16.6 | 3.8 | 12.8 | 0 | 13.2 | 9.4 | 0.3
30 | 11 | 1985 | 19 | 16.6 | 3.8 | 12.8 | 0 | 12.1 | 9.4 | 0.3
30 | 11 | 1985 | 20 | 16.6 | 3.8 | 12.8 | 0 | 10.8 | 9.4 | 0.3
30 | 11 | 1985 | 21 | 16.6 | 3.8 | 12.8 | 0 | 9.9 | 9.4 | 0.3
30 | 11 | 1985 | 22 | 16.6 | 3.8 | 12.8 | 0 | 9 | 9.4 | 0.3
30 | 11 | 1985 | 23 | 16.6 | 3.8 | 12.8 | 0 | 8.2 | 9.4 | 0.3
30 | 11 | 1985 | 24 | 16.6 | 3.8 | 12.8 | 0 | 7.5 | 9.4 | 0.3
1 | 12 | 1985 | 1 | 20 | 4 | 16 | 0 | 7.8 | 9.39 | 0.3
1 | 12 | 1985 | 2 | 20 | 4 | 16 | 0 | 7 | 9.39 | 0.3
1 | 12 | 1985 | 3 | 20 | 4 | 16 | 0 | 6.2 | 9.39 | 0.3
1 | 12 | 1985 | 4 | 20 | 4 | 16 | 0 | 5.3 | 9.39 | 0.3
1 | 12 | 1985 | 5 | 20 | 4 | 16 | 0 | 4.7 | 9.39 | 0.3
1 | 12 | 1985 | 6 | 20 | 4 | 16 | 0 | 4.4 | 9.39 | 0.3
1 | 12 | 1985 | 7 | 20 | 4 | 16 | 0.4 | 4 | 9.39 | 0.3
1 | 12 | 1985 | 8 | 20 | 4 | 16 | 60.8 | 5.3 | 9.39 | 0.3
1 | 12 | 1985 | 9 | 20 | 4 | 16 | 154.9 | 8.4 | 9.39 | 0.3
1 | 12 | 1985 | 10 | 20 | 4 | 16 | 233.3 | 11.4 | 9.39 | 0.3
1 | 12 | 1985 | 11 | 20 | 4 | 16 | 287.4 | 13.8 | 9.39 | 0.3
1 | 12 | 1985 | 12 | 20 | 4 | 16 | 311.2 | 15.9 | 9.39 | 0.3
1 | 12 | 1985 | 13 | 20 | 4 | 16 | 301.9 | 17.9 | 9.39 | 0.3
1 | 12 | 1985 | 14 | 20 | 4 | 16 | 260.6 | 19.6 | 9.39 | 0.3
1 | 12 | 1985 | 15 | 20 | 4 | 16 | 192.1 | 19.7 | 9.39 | 0.3
1 | 12 | 1985 | 16 | 20 | 4 | 16 | 103.8 | 19 | 9.39 | 0.3
1 | 12 | 1985 | 17 | 20 | 4 | 16 | 15.1 | 17.7 | 9.39 | 0.3
1 | 12 | 1985 | 18 | 20 | 4 | 16 | 0 | 15.7 | 9.39 | 0.3
1 | 12 | 1985 | 19 | 20 | 4 | 16 | 0 | 14.3 | 9.39 | 0.3
1 | 12 | 1985 | 20 | 20 | 4 | 16 | 0 | 12.8 | 9.39 | 0.3
1 | 12 | 1985 | 21 | 20 | 4 | 16 | 0 | 11.6 | 9.39 | 0.3
1 | 12 | 1985 | 22 | 20 | 4 | 16 | 0 | 10.5 | 9.39 | 0.3
1 | 12 | 1985 | 23 | 20 | 4 | 16 | 0 | 9.5 | 9.39 | 0.3
1 | 12 | 1985 | 24 | 20 | 4 | 16 | 0 | 8.6 | 9.39 | 0.3
2 | 12 | 1985 | 1 | 16.8 | 5.6 | 11.2 | 0 | 8.3 | 9.38 | 0.9
2 | 12 | 1985 | 2 | 16.8 | 5.6 | 11.2 | 0 | 7.7 | 9.38 | 0.9
2 | 12 | 1985 | 3 | 16.8 | 5.6 | 11.2 | 0 | 7.1 | 9.38 | 0.9
2 | 12 | 1985 | 4 | 16.8 | 5.6 | 11.2 | 0 | 6.5 | 9.38 | 0.9
2 | 12 | 1985 | 5 | 16.8 | 5.6 | 11.2 | 0 | 6.1 | 9.38 | 0.9
2 | 12 | 1985 | 6 | 16.8 | 5.6 | 11.2 | 0 | 5.8 | 9.38 | 0.9
2 | 12 | 1985 | 7 | 16.8 | 5.6 | 11.2 | 0.1 | 5.6 | 9.38 | 0.9
2 | 12 | 1985 | 8 | 16.8 | 5.6 | 11.2 | 40 | 6.5 | 9.38 | 0.9
2 | 12 | 1985 | 9 | 16.8 | 5.6 | 11.2 | 103.6 | 8.7 | 9.38 | 0.9
2 | 12 | 1985 | 10 | 16.8 | 5.6 | 11.2 | 156.5 | 10.8 | 9.38 | 0.9
2 | 12 | 1985 | 11 | 16.8 | 5.6 | 11.2 | 193.1 | 12.5 | 9.38 | 0.9
2 | 12 | 1985 | 12 | 16.8 | 5.6 | 11.2 | 209.2 | 13.9 | 9.38 | 0.9
2 | 12 | 1985 | 13 | 16.8 | 5.6 | 11.2 | 203.1 | 15.3 | 9.38 | 0.9
2 | 12 | 1985 | 14 | 16.8 | 5.6 | 11.2 | 175.4 | 16.6 | 9.38 | 0.9
2 | 12 | 1985 | 15 | 16.8 | 5.6 | 11.2 | 129.3 | 16.6 | 9.38 | 0.9
2 | 12 | 1985 | 16 | 16.8 | 5.6 | 11.2 | 69.8 | 16.1 | 9.38 | 0.9
2 | 12 | 1985 | 17 | 16.8 | 5.6 | 11.2 | 10.1 | 15.2 | 9.38 | 0.9
2 | 12 | 1985 | 18 | 16.8 | 5.6 | 11.2 | 0 | 13.8 | 9.38 | 0.9
2 | 12 | 1985 | 19 | 16.8 | 5.6 | 11.2 | 0 | 12.8 | 9.38 | 0.9
2 | 12 | 1985 | 20 | 16.8 | 5.6 | 11.2 | 0 | 11.8 | 9.38 | 0.9
2 | 12 | 1985 | 21 | 16.8 | 5.6 | 11.2 | 0 | 10.9 | 9.38 | 0.9
2 | 12 | 1985 | 22 | 16.8 | 5.6 | 11.2 | 0 | 10.1 | 9.38 | 0.9
2 | 12 | 1985 | 23 | 16.8 | 5.6 | 11.2 | 0 | 9.5 | 9.38 | 0.9
2 | 12 | 1985 | 24 | 16.8 | 5.6 | 11.2 | 0 | 8.8 | 9.38 | 0.9
3 | 12 | 1985 | 1 | 16.4 | 9.6 | 6.8 | 0 | 11.2 | 9.37 | 0.6
3 | 12 | 1985 | 2 | 16.4 | 9.6 | 6.8 | 0 | 10.9 | 9.37 | 0.6
3 | 12 | 1985 | 3 | 16.4 | 9.6 | 6.8 | 0 | 10.5 | 9.37 | 0.6
3 | 12 | 1985 | 4 | 16.4 | 9.6 | 6.8 | 0 | 10.2 | 9.37 | 0.6
3 | 12 | 1985 | 5 | 16.4 | 9.6 | 6.8 | 0 | 9.9 | 9.37 | 0.6
3 | 12 | 1985 | 6 | 16.4 | 9.6 | 6.8 | 0 | 9.7 | 9.37 | 0.6
3 | 12 | 1985 | 7 | 16.4 | 9.6 | 6.8 | 0 | 9.6 | 9.37 | 0.6
3 | 12 | 1985 | 8 | 16.4 | 9.6 | 6.8 | 38.4 | 10.1 | 9.37 | 0.6
3 | 12 | 1985 | 9 | 16.4 | 9.6 | 6.8 | 100.9 | 11.5 | 9.37 | 0.6
3 | 12 | 1985 | 10 | 16.4 | 9.6 | 6.8 | 153 | 12.8 | 9.37 | 0.6
3 | 12 | 1985 | 11 | 16.4 | 9.6 | 6.8 | 189 | 13.8 | 9.37 | 0.6
3 | 12 | 1985 | 12 | 16.4 | 9.6 | 6.8 | 205.1 | 14.7 | 9.37 | 0.6
3 | 12 | 1985 | 13 | 16.4 | 9.6 | 6.8 | 199.2 | 15.5 | 9.37 | 0.6
3 | 12 | 1985 | 14 | 16.4 | 9.6 | 6.8 | 172.1 | 16.3 | 9.37 | 0.6
3 | 12 | 1985 | 15 | 16.4 | 9.6 | 6.8 | 126.9 | 16.3 | 9.37 | 0.6
3 | 12 | 1985 | 16 | 16.4 | 9.6 | 6.8 | 68.5 | 16 | 9.37 | 0.6
3 | 12 | 1985 | 17 | 16.4 | 9.6 | 6.8 | 9.9 | 15.4 | 9.37 | 0.6
3 | 12 | 1985 | 18 | 16.4 | 9.6 | 6.8 | 0 | 14.6 | 9.37 | 0.6
3 | 12 | 1985 | 19 | 16.4 | 9.6 | 6.8 | 0 | 14 | 9.37 | 0.6
3 | 12 | 1985 | 20 | 16.4 | 9.6 | 6.8 | 0 | 13.3 | 9.37 | 0.6
3 | 12 | 1985 | 21 | 16.4 | 9.6 | 6.8 | 0 | 12.8 | 9.37 | 0.6
3 | 12 | 1985 | 22 | 16.4 | 9.6 | 6.8 | 0 | 12.3 | 9.37 | 0.6
3 | 12 | 1985 | 23 | 16.4 | 9.6 | 6.8 | 0 | 11.9 | 9.37 | 0.6
3 | 12 | 1985 | 24 | 16.4 | 9.6 | 6.8 | 0 | 11.5 | 9.37 | 0.6
4 | 12 | 1985 | 1 | 16.6 | 11 | 5.6 | 0 | 12.9 | 9.36 | 0.7
4 | 12 | 1985 | 2 | 16.6 | 11 | 5.6 | 0 | 12.7 | 9.36 | 0.7
4 | 12 | 1985 | 3 | 16.6 | 11 | 5.6 | 0 | 12.4 | 9.36 | 0.7
4 | 12 | 1985 | 4 | 16.6 | 11 | 5.6 | 0 | 12.2 | 9.36 | 0.7
4 | 12 | 1985 | 5 | 16.6 | 11 | 5.6 | 0 | 12 | 9.36 | 0.7
4 | 12 | 1985 | 6 | 16.6 | 11 | 5.6 | 0 | 11.9 | 9.36 | 0.7
4 | 12 | 1985 | 7 | 16.6 | 11 | 5.6 | 0 | 11.8 | 9.36 | 0.7
4 | 12 | 1985 | 8 | 16.6 | 11 | 5.6 | 82.6 | 12.2 | 9.36 | 0.7
4 | 12 | 1985 | 9 | 16.6 | 11 | 5.6 | 220.4 | 13.1 | 9.36 | 0.7
4 | 12 | 1985 | 10 | 16.6 | 11 | 5.6 | 335.4 | 14 | 9.36 | 0.7
4 | 12 | 1985 | 11 | 16.6 | 11 | 5.6 | 415.2 | 14.8 | 9.36 | 0.7
4 | 12 | 1985 | 12 | 16.6 | 11 | 5.6 | 450.9 | 15.4 | 9.36 | 0.7
4 | 12 | 1985 | 13 | 16.6 | 11 | 5.6 | 438.3 | 16 | 9.36 | 0.7
4 | 12 | 1985 | 14 | 16.6 | 11 | 5.6 | 378.8 | 16.5 | 9.36 | 0.7
4 | 12 | 1985 | 15 | 16.6 | 11 | 5.6 | 279.4 | 16.5 | 9.36 | 0.7
4 | 12 | 1985 | 16 | 16.6 | 11 | 5.6 | 150.8 | 16.3 | 9.36 | 0.7
4 | 12 | 1985 | 17 | 16.6 | 11 | 5.6 | 21.7 | 15.9 | 9.36 | 0.7
4 | 12 | 1985 | 18 | 16.6 | 11 | 5.6 | 0 | 15.3 | 9.36 | 0.7
4 | 12 | 1985 | 19 | 16.6 | 11 | 5.6 | 0 | 14.9 | 9.36 | 0.7
4 | 12 | 1985 | 20 | 16.6 | 11 | 5.6 | 0 | 14.4 | 9.36 | 0.7
4 | 12 | 1985 | 21 | 16.6 | 11 | 5.6 | 0 | 14.1 | 9.36 | 0.7
4 | 12 | 1985 | 22 | 16.6 | 11 | 5.6 | 0 | 13.7 | 9.36 | 0.7
4 | 12 | 1985 | 23 | 16.6 | 11 | 5.6 | 0 | 13.5 | 9.36 | 0.7
4 | 12 | 1985 | 24 | 16.6 | 11 | 5.6 | 0 | 13.2 | 9.36 | 0.7
5 | 12 | 1985 | 1 | 16.4 | 8.2 | 8.2 | 0 | 10.1 | 9.36 | 1.9
5 | 12 | 1985 | 2 | 16.4 | 8.2 | 8.2 | 0 | 9.7 | 9.36 | 1.9
5 | 12 | 1985 | 3 | 16.4 | 8.2 | 8.2 | 0 | 9.3 | 9.36 | 1.9
5 | 12 | 1985 | 4 | 16.4 | 8.2 | 8.2 | 0 | 8.9 | 9.36 | 1.9
5 | 12 | 1985 | 5 | 16.4 | 8.2 | 8.2 | 0 | 8.5 | 9.36 | 1.9
5 | 12 | 1985 | 6 | 16.4 | 8.2 | 8.2 | 0 | 8.4 | 9.36 | 1.9
5 | 12 | 1985 | 7 | 16.4 | 8.2 | 8.2 | 0 | 8.2 | 9.36 | 1.9
5 | 12 | 1985 | 8 | 16.4 | 8.2 | 8.2 | 77.6 | 8.9 | 9.36 | 1.9
5 | 12 | 1985 | 9 | 16.4 | 8.2 | 8.2 | 210.6 | 10.5 | 9.36 | 1.9
5 | 12 | 1985 | 10 | 16.4 | 8.2 | 8.2 | 321.7 | 12 | 9.36 | 1.9
5 | 12 | 1985 | 11 | 16.4 | 8.2 | 8.2 | 398.9 | 13.2 | 9.36 | 1.9
5 | 12 | 1985 | 12 | 16.4 | 8.2 | 8.2 | 433.6 | 14.3 | 9.36 | 1.9
5 | 12 | 1985 | 13 | 16.4 | 8.2 | 8.2 | 421.8 | 15.3 | 9.36 | 1.9
5 | 12 | 1985 | 14 | 16.4 | 8.2 | 8.2 | 364.7 | 16.2 | 9.36 | 1.9
5 | 12 | 1985 | 15 | 16.4 | 8.2 | 8.2 | 269.1 | 16.2 | 9.36 | 1.9
5 | 12 | 1985 | 16 | 16.4 | 8.2 | 8.2 | 145.3 | 15.9 | 9.36 | 1.9
5 | 12 | 1985 | 17 | 16.4 | 8.2 | 8.2 | 20.9 | 15.2 | 9.36 | 1.9
5 | 12 | 1985 | 18 | 16.4 | 8.2 | 8.2 | 0 | 14.2 | 9.36 | 1.9
5 | 12 | 1985 | 19 | 16.4 | 8.2 | 8.2 | 0 | 13.5 | 9.36 | 1.9
5 | 12 | 1985 | 20 | 16.4 | 8.2 | 8.2 | 0 | 12.7 | 9.36 | 1.9
5 | 12 | 1985 | 21 | 16.4 | 8.2 | 8.2 | 0 | 12.1 | 9.36 | 1.9
5 | 12 | 1985 | 22 | 16.4 | 8.2 | 8.2 | 0 | 11.5 | 9.36 | 1.9
5 | 12 | 1985 | 23 | 16.4 | 8.2 | 8.2 | 0 | 11 | 9.36 | 1.9
5 | 12 | 1985 | 24 | 16.4 | 8.2 | 8.2 | 0 | 10.5 | 9.36 | 1.9
6 | 12 | 1985 | 1 | 18.4 | 5.6 | 12.8 | 0 | 8.6 | 9.35 | 2.2
6 | 12 | 1985 | 2 | 18.4 | 5.6 | 12.8 | 0 | 8 | 9.35 | 2.2
6 | 12 | 1985 | 3 | 18.4 | 5.6 | 12.8 | 0 | 7.3 | 9.35 | 2.2
6 | 12 | 1985 | 4 | 18.4 | 5.6 | 12.8 | 0 | 6.7 | 9.35 | 2.2
6 | 12 | 1985 | 5 | 18.4 | 5.6 | 12.8 | 0 | 6.1 | 9.35 | 2.2
6 | 12 | 1985 | 6 | 18.4 | 5.6 | 12.8 | 0 | 5.9 | 9.35 | 2.2
6 | 12 | 1985 | 7 | 18.4 | 5.6 | 12.8 | 0 | 5.6 | 9.35 | 2.2
6 | 12 | 1985 | 8 | 18.4 | 5.6 | 12.8 | 43.9 | 6.6 | 9.35 | 2.2
6 | 12 | 1985 | 9 | 18.4 | 5.6 | 12.8 | 121 | 9.2 | 9.35 | 2.2
6 | 12 | 1985 | 10 | 18.4 | 5.6 | 12.8 | 185.5 | 11.6 | 9.35 | 2.2
6 | 12 | 1985 | 11 | 18.4 | 5.6 | 12.8 | 230.4 | 13.5 | 9.35 | 2.2
6 | 12 | 1985 | 12 | 18.4 | 5.6 | 12.8 | 250.6 | 15.1 | 9.35 | 2.2
6 | 12 | 1985 | 13 | 18.4 | 5.6 | 12.8 | 243.9 | 16.7 | 9.35 | 2.2
6 | 12 | 1985 | 14 | 18.4 | 5.6 | 12.8 | 211.1 | 18.1 | 9.35 | 2.2
6 | 12 | 1985 | 15 | 18.4 | 5.6 | 12.8 | 155.8 | 18.1 | 9.35 | 2.2
6 | 12 | 1985 | 16 | 18.4 | 5.6 | 12.8 | 84.2 | 17.6 | 9.35 | 2.2
6 | 12 | 1985 | 17 | 18.4 | 5.6 | 12.8 | 12.1 | 16.6 | 9.35 | 2.2
6 | 12 | 1985 | 18 | 18.4 | 5.6 | 12.8 | 0 | 15 | 9.35 | 2.2
6 | 12 | 1985 | 19 | 18.4 | 5.6 | 12.8 | 0 | 13.9 | 9.35 | 2.2
6 | 12 | 1985 | 20 | 18.4 | 5.6 | 12.8 | 0 | 12.6 | 9.35 | 2.2
6 | 12 | 1985 | 21 | 18.4 | 5.6 | 12.8 | 0 | 11.7 | 9.35 | 2.2
6 | 12 | 1985 | 22 | 18.4 | 5.6 | 12.8 | 0 | 10.8 | 9.35 | 2.2
6 | 12 | 1985 | 23 | 18.4 | 5.6 | 12.8 | 0 | 10 | 9.35 | 2.2
6 | 12 | 1985 | 24 | 18.4 | 5.6 | 12.8 | 0 | 9.3 | 9.35 | 2.2
7 | 12 | 1985 | 1 | 16.6 | 2.8 | 13.8 | 0 | 6.1 | 9.34 | 0.6
7 | 12 | 1985 | 2 | 16.6 | 2.8 | 13.8 | 0 | 5.4 | 9.34 | 0.6
7 | 12 | 1985 | 3 | 16.6 | 2.8 | 13.8 | 0 | 4.7 | 9.34 | 0.6
7 | 12 | 1985 | 4 | 16.6 | 2.8 | 13.8 | 0 | 4 | 9.34 | 0.6
7 | 12 | 1985 | 5 | 16.6 | 2.8 | 13.8 | 0 | 3.4 | 9.34 | 0.6
7 | 12 | 1985 | 6 | 16.6 | 2.8 | 13.8 | 0 | 3.1 | 9.34 | 0.6
7 | 12 | 1985 | 7 | 16.6 | 2.8 | 13.8 | 0 | 2.8 | 9.34 | 0.6
7 | 12 | 1985 | 8 | 16.6 | 2.8 | 13.8 | 27.6 | 3.9 | 9.34 | 0.6
7 | 12 | 1985 | 9 | 16.6 | 2.8 | 13.8 | 77.4 | 6.6 | 9.34 | 0.6
7 | 12 | 1985 | 10 | 16.6 | 2.8 | 13.8 | 119 | 9.2 | 9.34 | 0.6
7 | 12 | 1985 | 11 | 16.6 | 2.8 | 13.8 | 148.1 | 11.3 | 9.34 | 0.6
7 | 12 | 1985 | 12 | 16.6 | 2.8 | 13.8 | 161.3 | 13.1 | 9.34 | 0.6
7 | 12 | 1985 | 13 | 16.6 | 2.8 | 13.8 | 157.1 | 14.8 | 9.34 | 0.6
7 | 12 | 1985 | 14 | 16.6 | 2.8 | 13.8 | 136 | 16.3 | 9.34 | 0.6
7 | 12 | 1985 | 15 | 16.6 | 2.8 | 13.8 | 100.4 | 16.3 | 9.34 | 0.6
7 | 12 | 1985 | 16 | 16.6 | 2.8 | 13.8 | 54.3 | 15.7 | 9.34 | 0.6
7 | 12 | 1985 | 17 | 16.6 | 2.8 | 13.8 | 7.8 | 14.6 | 9.34 | 0.6
7 | 12 | 1985 | 18 | 16.6 | 2.8 | 13.8 | 0 | 12.9 | 9.34 | 0.6
7 | 12 | 1985 | 19 | 16.6 | 2.8 | 13.8 | 0 | 11.7 | 9.34 | 0.6
7 | 12 | 1985 | 20 | 16.6 | 2.8 | 13.8 | 0 | 10.4 | 9.34 | 0.6
7 | 12 | 1985 | 21 | 16.6 | 2.8 | 13.8 | 0 | 9.3 | 9.34 | 0.6
7 | 12 | 1985 | 22 | 16.6 | 2.8 | 13.8 | 0 | 8.4 | 9.34 | 0.6
7 | 12 | 1985 | 23 | 16.6 | 2.8 | 13.8 | 0 | 7.6 | 9.34 | 0.6
7 | 12 | 1985 | 24 | 16.6 | 2.8 | 13.8 | 0 | 6.7 | 9.34 | 0.6
8 | 12 | 1985 | 1 | 14 | 3.4 | 10.6 | 0 | 5.9 | 9.33 | 0.7
8 | 12 | 1985 | 2 | 14 | 3.4 | 10.6 | 0 | 5.4 | 9.33 | 0.7
8 | 12 | 1985 | 3 | 14 | 3.4 | 10.6 | 0 | 4.8 | 9.33 | 0.7
8 | 12 | 1985 | 4 | 14 | 3.4 | 10.6 | 0 | 4.3 | 9.33 | 0.7
8 | 12 | 1985 | 5 | 14 | 3.4 | 10.6 | 0 | 3.8 | 9.33 | 0.7
8 | 12 | 1985 | 6 | 14 | 3.4 | 10.6 | 0 | 3.6 | 9.33 | 0.7
8 | 12 | 1985 | 7 | 14 | 3.4 | 10.6 | 0 | 3.4 | 9.33 | 0.7
8 | 12 | 1985 | 8 | 14 | 3.4 | 10.6 | 76.5 | 4.3 | 9.33 | 0.7
8 | 12 | 1985 | 9 | 14 | 3.4 | 10.6 | 218.1 | 6.4 | 9.33 | 0.7
8 | 12 | 1985 | 10 | 14 | 3.4 | 10.6 | 336.7 | 8.3 | 9.33 | 0.7
8 | 12 | 1985 | 11 | 14 | 3.4 | 10.6 | 419.6 | 9.9 | 9.33 | 0.7
8 | 12 | 1985 | 12 | 14 | 3.4 | 10.6 | 457.5 | 11.3 | 9.33 | 0.7
8 | 12 | 1985 | 13 | 14 | 3.4 | 10.6 | 445.9 | 12.6 | 9.33 | 0.7
8 | 12 | 1985 | 14 | 14 | 3.4 | 10.6 | 386.3 | 13.8 | 9.33 | 0.7
8 | 12 | 1985 | 15 | 14 | 3.4 | 10.6 | 285.4 | 13.8 | 9.33 | 0.7
8 | 12 | 1985 | 16 | 14 | 3.4 | 10.6 | 154.4 | 13.3 | 9.33 | 0.7
8 | 12 | 1985 | 17 | 14 | 3.4 | 10.6 | 22.3 | 12.5 | 9.33 | 0.7
8 | 12 | 1985 | 18 | 14 | 3.4 | 10.6 | 0 | 11.2 | 9.33 | 0.7
8 | 12 | 1985 | 19 | 14 | 3.4 | 10.6 | 0 | 10.3 | 9.33 | 0.7
8 | 12 | 1985 | 20 | 14 | 3.4 | 10.6 | 0 | 9.2 | 9.33 | 0.7
8 | 12 | 1985 | 21 | 14 | 3.4 | 10.6 | 0 | 8.4 | 9.33 | 0.7
8 | 12 | 1985 | 22 | 14 | 3.4 | 10.6 | 0 | 7.7 | 9.33 | 0.7
8 | 12 | 1985 | 23 | 14 | 3.4 | 10.6 | 0 | 7.1 | 9.33 | 0.7
8 | 12 | 1985 | 24 | 14 | 3.4 | 10.6 | 0 | 6.4 | 9.33 | 0.7
9 | 12 | 1985 | 1 | 12.6 | 3.8 | 8.8 | 0 | 5.9 | 9.33 | 1.9
9 | 12 | 1985 | 2 | 12.6 | 3.8 | 8.8 | 0 | 5.4 | 9.33 | 1.9
9 | 12 | 1985 | 3 | 12.6 | 3.8 | 8.8 | 0 | 5 | 9.33 | 1.9
9 | 12 | 1985 | 4 | 12.6 | 3.8 | 8.8 | 0 | 4.5 | 9.33 | 1.9
9 | 12 | 1985 | 5 | 12.6 | 3.8 | 8.8 | 0 | 4.2 | 9.33 | 1.9
9 | 12 | 1985 | 6 | 12.6 | 3.8 | 8.8 | 0 | 4 | 9.33 | 1.9
9 | 12 | 1985 | 7 | 12.6 | 3.8 | 8.8 | 0 | 3.8 | 9.33 | 1.9
9 | 12 | 1985 | 8 | 12.6 | 3.8 | 8.8 | 71.2 | 4.5 | 9.33 | 1.9
9 | 12 | 1985 | 9 | 12.6 | 3.8 | 8.8 | 206.4 | 6.3 | 9.33 | 1.9
9 | 12 | 1985 | 10 | 12.6 | 3.8 | 8.8 | 319.7 | 7.9 | 9.33 | 1.9
9 | 12 | 1985 | 11 | 12.6 | 3.8 | 8.8 | 399 | 9.2 | 9.33 | 1.9
9 | 12 | 1985 | 12 | 12.6 | 3.8 | 8.8 | 435.5 | 10.4 | 9.33 | 1.9
9 | 12 | 1985 | 13 | 12.6 | 3.8 | 8.8 | 424.8 | 11.5 | 9.33 | 1.9
9 | 12 | 1985 | 14 | 12.6 | 3.8 | 8.8 | 368.2 | 12.4 | 9.33 | 1.9
9 | 12 | 1985 | 15 | 12.6 | 3.8 | 8.8 | 272.2 | 12.4 | 9.33 | 1.9
9 | 12 | 1985 | 16 | 12.6 | 3.8 | 8.8 | 147.5 | 12.1 | 9.33 | 1.9
9 | 12 | 1985 | 17 | 12.6 | 3.8 | 8.8 | 21.4 | 11.4 | 9.33 | 1.9
9 | 12 | 1985 | 18 | 12.6 | 3.8 | 8.8 | 0 | 10.3 | 9.33 | 1.9
9 | 12 | 1985 | 19 | 12.6 | 3.8 | 8.8 | 0 | 9.5 | 9.33 | 1.9
9 | 12 | 1985 | 20 | 12.6 | 3.8 | 8.8 | 0 | 8.6 | 9.33 | 1.9
9 | 12 | 1985 | 21 | 12.6 | 3.8 | 8.8 | 0 | 8 | 9.33 | 1.9
9 | 12 | 1985 | 22 | 12.6 | 3.8 | 8.8 | 0 | 7.3 | 9.33 | 1.9
9 | 12 | 1985 | 23 | 12.6 | 3.8 | 8.8 | 0 | 6.8 | 9.33 | 1.9
9 | 12 | 1985 | 24 | 12.6 | 3.8 | 8.8 | 0 | 6.3 | 9.33 | 1.9
10 | 12 | 1985 | 1 | 15 | 0.4 | 14.6 | 0 | 3.9 | 9.32 | 1.7
10 | 12 | 1985 | 2 | 15 | 0.4 | 14.6 | 0 | 3.1 | 9.32 | 1.7
10 | 12 | 1985 | 3 | 15 | 0.4 | 14.6 | 0 | 2.4 | 9.32 | 1.7
10 | 12 | 1985 | 4 | 15 | 0.4 | 14.6 | 0 | 1.6 | 9.32 | 1.7
10 | 12 | 1985 | 5 | 15 | 0.4 | 14.6 | 0 | 1 | 9.32 | 1 1,7
10 | 12 | 1985 | 6 | 15 | 0.4 | 14.6 | 0 | 0.7 | 9.32 | 4 1,7
10 | 12 | 1985 | 7 | 15 | 0.4 | 14.6 | 0 | 0.5 | 9.32 | 7 1,7
10 | 12 | 1985 | 8 | 15 | 0.4 | 14.6 | 63.8 | 1.6 | 9.32 | 1.7
10 | 12 | 1985 | 9 | 15 | 0.4 | 14.6 | 188.3 | 4.5 | 9.32 | 1.7
10 | 12 | 1985 | 10 | 15 | 0.4 | 14.6 | 292.8 | 7.2 | 9.32 | 1.7
10 | 12 | 1985 | 11 | 15 | 0.4 | 14.6 | 366 | 9.4 | 9.32 | 1.7
10 | 12 | 1985 | 12 | 15 | 0.4 | 14.6 | 399.9 | 11.3 | 9.32 | 1.7
10 | 12 | 1985 | 13 | 15 | 0.4 | 14.6 | 390.4 | 13.1 | 9.32 | 1.7
10 | 12 | 1985 | 14 | 15 | 0.4 | 14.6 | 338.6 | 14.7 | 9.32 | 1.7
10 | 12 | 1985 | 15 | 15 | 0.4 | 14.6 | 250.5 | 14.7 | 9.32 | 1.7
10 | 12 | 1985 | 16 | 15 | 0.4 | 14.6 | 135.9 | 14.1 | 9.32 | 1.7
10 | 12 | 1985 | 17 | 15 | 0.4 | 14.6 | 19.9 | 12.9 | 9.32 | 1.7
10 | 12 | 1985 | 18 | 15 | 0.4 | 14.6 | 0 | 11.1 | 9.32 | 1.7
10 | 12 | 1985 | 19 | 15 | 0.4 | 14.6 | 0 | 9.8 | 9.32 | 1.7
10 | 12 | 1985 | 20 | 15 | 0.4 | 14.6 | 0 | 8.4 | 9.32 | 1.7
10 | 12 | 1985 | 21 | 15 | 0.4 | 14.6 | 0 | 7.3 | 9.32 | 1.7
10 | 12 | 1985 | 22 | 15 | 0.4 | 14.6 | 0 | 6.3 | 9.32 | 1.7
10 | 12 | 1985 | 23 | 15 | 0.4 | 14.6 | 0 | 5.4 | 9.32 | 1.7
10 | 12 | 1985 | 24 | 15 | 0.4 | 14.6 | 0 | 4.6 | 9.32 | 1.7
11 | 12 | 1985 | 1 | 17 | 5.8 | 11.2 | 0 | 8.4 | 9.31 | 2.9
11 | 12 | 1985 | 2 | 17 | 5.8 | 11.2 | 0 | 7.9 | 9.31 | 2.9
11 | 12 | 1985 | 3 | 17 | 5.8 | 11.2 | 0 | 7.3 | 9.31 | 2.9
11 | 12 | 1985 | 4 | 17 | 5.8 | 11.2 | 0 | 6.7 | 9.31 | 2.9
11 | 12 | 1985 | 5 | 17 | 5.8 | 11.2 | 0 | 6.3 | 9.31 | 2.9
11 | 12 | 1985 | 6 | 17 | 5.8 | 11.2 | 0 | 6 | 9.31 | 2.9
11 | 12 | 1985 | 7 | 17 | 5.8 | 11.2 | 0 | 5.8 | 9.31 | 2.9
11 | 12 | 1985 | 8 | 17 | 5.8 | 11.2 | 69.4 | 6.7 | 9.31 | 2.9
11 | 12 | 1985 | 9 | 17 | 5.8 | 11.2 | 208.4 | 8.9 | 9.31 | 2.9
11 | 12 | 1985 | 10 | 17 | 5.8 | 11.2 | 325.1 | 11 | 9.31 | 2.9
11 | 12 | 1985 | 11 | 17 | 5.8 | 11.2 | 407.1 | 12.7 | 9.31 | 2.9
11 | 12 | 1985 | 12 | 17 | 5.8 | 11.2 | 445.1 | 14.2 | 9.31 | 2.9
11 | 12 | 1985 | 13 | 17 | 5.8 | 11.2 | 434.9 | 15.6 | 9.31 | 2.9
11 | 12 | 1985 | 14 | 17 | 5.8 | 11.2 | 377.5 | 16.8 | 9.31 | 2.9
11 | 12 | 1985 | 15 | 17 | 5.8 | 11.2 | 279.6 | 16.8 | 9.31 | 2.9
11 | 12 | 1985 | 16 | 17 | 5.8 | 11.2 | 151.9 | 16.3 | 9.31 | 2.9
11 | 12 | 1985 | 17 | 17 | 5.8 | 11.2 | 22.3 | 15.4 | 9.31 | 2.9
11 | 12 | 1985 | 18 | 17 | 5.8 | 11.2 | 0 | 14 | 9.31 | 2.9
11 | 12 | 1985 | 19 | 17 | 5.8 | 11.2 | 0 | 13 | 9.31 | 2.9
11 | 12 | 1985 | 20 | 17 | 5.8 | 11.2 | 0 | 12 | 9.31 | 2.9
11 | 12 | 1985 | 21 | 17 | 5.8 | 11.2 | 0 | 11.1 | 9.31 | 2.9
11 | 12 | 1985 | 22 | 17 | 5.8 | 11.2 | 0 | 10.3 | 9.31 | 2.9
11 | 12 | 1985 | 23 | 17 | 5.8 | 11.2 | 0 | 9.7 | 9.31 | 2.9
11 | 12 | 1985 | 24 | 17 | 5.8 | 11.2 | 0 | 9 | 9.31 | 2.9
12 | 12 | 1985 | 1 | 16.4 | 5.4 | 11 | 0 | 8 | 9.31 | 0.7
12 | 12 | 1985 | 2 | 16.4 | 5.4 | 11 | 0 | 7.4 | 9.31 | 0.7
12 | 12 | 1985 | 3 | 16.4 | 5.4 | 11 | 0 | 6.9 | 9.31 | 0.7
12 | 12 | 1985 | 4 | 16.4 | 5.4 | 11 | 0 | 6.3 | 9.31 | 0.7
12 | 12 | 1985 | 5 | 16.4 | 5.4 | 11 | 0 | 5.9 | 9.31 | 0.7
12 | 12 | 1985 | 6 | 16.4 | 5.4 | 11 | 0 | 5.6 | 9.31 | 0.7
12 | 12 | 1985 | 7 | 16.4 | 5.4 | 11 | 0 | 5.4 | 9.31 | 0.7
12 | 12 | 1985 | 8 | 16.4 | 5.4 | 11 | 57.6 | 6.3 | 9.31 | 0.7
12 | 12 | 1985 | 9 | 16.4 | 5.4 | 11 | 175.8 | 8.5 | 9.31 | 0.7
12 | 12 | 1985 | 10 | 16.4 | 5.4 | 11 | 275.3 | 10.5 | 9.31 | 0.7
12 | 12 | 1985 | 11 | 16.4 | 5.4 | 11 | 345.3 | 12.2 | 9.31 | 0.7
12 | 12 | 1985 | 12 | 16.4 | 5.4 | 11 | 377.9 | 13.6 | 9.31 | 0.7
12 | 12 | 1985 | 13 | 16.4 | 5.4 | 11 | 369.5 | 15 | 9.31 | 0.7
12 | 12 | 1985 | 14 | 16.4 | 5.4 | 11 | 321 | 16.2 | 9.31 | 0.7
12 | 12 | 1985 | 15 | 16.4 | 5.4 | 11 | 237.9 | 16.2 | 9.31 | 0.7
12 | 12 | 1985 | 16 | 16.4 | 5.4 | 11 | 129.5 | 15.7 | 9.31 | 0.7
12 | 12 | 1985 | 17 | 16.4 | 5.4 | 11 | 19.2 | 14.8 | 9.31 | 0.7
12 | 12 | 1985 | 18 | 16.4 | 5.4 | 11 | 0 | 13.5 | 9.31 | 0.7
12 | 12 | 1985 | 19 | 16.4 | 5.4 | 11 | 0 | 12.5 | 9.31 | 0.7
12 | 12 | 1985 | 20 | 16.4 | 5.4 | 11 | 0 | 11.5 | 9.31 | 0.7
12 | 12 | 1985 | 21 | 16.4 | 5.4 | 11 | 0 | 10.6 | 9.31 | 0.7
12 | 12 | 1985 | 22 | 16.4 | 5.4 | 11 | 0 | 9.8 | 9.31 | 0.7
12 | 12 | 1985 | 23 | 16.4 | 5.4 | 11 | 0 | 9.2 | 9.31 | 0.7
12 | 12 | 1985 | 24 | 16.4 | 5.4 | 11 | 0 | 8.5 | 9.31 | 0.7
13 | 12 | 1985 | 1 | 18.3 | 2.1 | 16.2 | 0 | 5.9 | 9.31 | 0.9
13 | 12 | 1985 | 2 | 18.3 | 2.1 | 16.2 | 0 | 5.1 | 9.31 | 0.9
13 | 12 | 1985 | 3 | 18.3 | 2.1 | 16.2 | 0 | 4.3 | 9.31 | 0.9
13 | 12 | 1985 | 4 | 18.3 | 2.1 | 16.2 | 0 | 3.4 | 9.31 | 0.9
13 | 12 | 1985 | 5 | 18.3 | 2.1 | 16.2 | 0 | 2.8 | 9.31 | 0.9
13 | 12 | 1985 | 6 | 18.3 | 2.1 | 16.2 | 0 | 2.4 | 9.31 | 0.9
13 | 12 | 1985 | 7 | 18.3 | 2.1 | 16.2 | 0 | 2.2 | 9.31 | 0.9
13 | 12 | 1985 | 8 | 18.3 | 2.1 | 16.2 | 64.3 | 3.4 | 9.31 | 0.9
13 | 12 | 1985 | 9 | 18.3 | 2.1 | 16.2 | 199.9 | 6.6 | 9.31 | 0.9
13 | 12 | 1985 | 10 | 18.3 | 2.1 | 16.2 | 314 | 9.7 | 9.31 | 0.9
13 | 12 | 1985 | 11 | 18.3 | 2.1 | 16.2 | 394.4 | 12.1 | 9.31 | 0.9
13 | 12 | 1985 | 12 | 18.3 | 2.1 | 16.2 | 432.2 | 14.2 | 9.31 | 0.9
13 | 12 | 1985 | 13 | 18.3 | 2.1 | 16.2 | 422.9 | 16.2 | 9.31 | 0.9
13 | 12 | 1985 | 14 | 18.3 | 2.1 | 16.2 | 367.7 | 18 | 9.31 | 0.9
13 | 12 | 1985 | 15 | 18.3 | 2.1 | 16.2 | 272.8 | 18 | 9.31 | 0.9
13 | 12 | 1985 | 16 | 18.3 | 2.1 | 16.2 | 148.8 | 17.3 | 9.31 | 0.9
13 | 12 | 1985 | 17 | 18.3 | 2.1 | 16.2 | 22.2 | 16 | 9.31 | 0.9
13 | 12 | 1985 | 18 | 18.3 | 2.1 | 16.2 | 0 | 14 | 9.31 | 0.9
13 | 12 | 1985 | 19 | 18.3 | 2.1 | 16.2 | 0 | 12.6 | 9.31 | 0.9
13 | 12 | 1985 | 20 | 18.3 | 2.1 | 16.2 | 0 | 11 | 9.31 | 0.9
13 | 12 | 1985 | 21 | 18.3 | 2.1 | 16.2 | 0 | 9.8 | 9.31 | 0.9
13 | 12 | 1985 | 22 | 18.3 | 2.1 | 16.2 | 0 | 8.6 | 9.31 | 0.9
13 | 12 | 1985 | 23 | 18.3 | 2.1 | 16.2 | 0 | 7.7 | 9.31 | 0.9
13 | 12 | 1985 | 24 | 18.3 | 2.1 | 16.2 | 0 | 6.7 | 9.31 | 0.9
14 | 12 | 1985 | 1 | 15.4 | 2.8 | 12.6 | 0 | 5.8 | 9.3 | 0.4
14 | 12 | 1985 | 2 | 15.4 | 2.8 | 12.6 | 0 | 5.1 | 9.3 | 0.4
14 | 12 | 1985 | 3 | 15.4 | 2.8 | 12.6 | 0 | 4.5 | 9.3 | 0.4
14 | 12 | 1985 | 4 | 15.4 | 2.8 | 12.6 | 0 | 3.8 | 9.3 | 0.4
14 | 12 | 1985 | 5 | 15.4 | 2.8 | 12.6 | 0 | 3.3 | 9.3 | 0.4
14 | 12 | 1985 | 6 | 15.4 | 2.8 | 12.6 | 0 | 3.1 | 9.3 | 0.4
14 | 12 | 1985 | 7 | 15.4 | 2.8 | 12.6 | 0 | 2.9 | 9.3 | 0.4
14 | 12 | 1985 | 8 | 15.4 | 2.8 | 12.6 | 65.5 | 3.9 | 9.3 | 0.4
14 | 12 | 1985 | 9 | 15.4 | 2.8 | 12.6 | 207.1 | 6.3 | 9.3 | 0.4
14 | 12 | 1985 | 10 | 15.4 | 2.8 | 12.6 | 326.3 | 8.7 | 9.3 | 0.4
14 | 12 | 1985 | 11 | 15.4 | 2.8 | 12.6 | 410.6 | 10.6 | 9.3 | 0.4
14 | 12 | 1985 | 12 | 15.4 | 2.8 | 12.6 | 450.4 | 12.2 | 9.3 | 0.4
14 | 12 | 1985 | 13 | 15.4 | 2.8 | 12.6 | 441.1 | 13.8 | 9.3 | 0.4
14 | 12 | 1985 | 14 | 15.4 | 2.8 | 12.6 | 383.8 | 15.1 | 9.3 | 0.4
14 | 12 | 1985 | 15 | 15.4 | 2.8 | 12.6 | 285.1 | 15.1 | 9.3 | 0.4
14 | 12 | 1985 | 16 | 15.4 | 2.8 | 12.6 | 155.8 | 14.6 | 9.3 | 0.4
14 | 12 | 1985 | 17 | 15.4 | 2.8 | 12.6 | 23.5 | 13.6 | 9.3 | 0.4
14 | 12 | 1985 | 18 | 15.4 | 2.8 | 12.6 | 0 | 12.1 | 9.3 | 0.4
14 | 12 | 1985 | 19 | 15.4 | 2.8 | 12.6 | 0 | 11 | 9.3 | 0.4
14 | 12 | 1985 | 20 | 15.4 | 2.8 | 12.6 | 0 | 9.7 | 9.3 | 0.4
14 | 12 | 1985 | 21 | 15.4 | 2.8 | 12.6 | 0 | 8.8 | 9.3 | 0.4
14 | 12 | 1985 | 22 | 15.4 | 2.8 | 12.6 | 0 | 7.9 | 9.3 | 0.4
14 | 12 | 1985 | 23 | 15.4 | 2.8 | 12.6 | 0 | 7.1 | 9.3 | 0.4
14 | 12 | 1985 | 24 | 15.4 | 2.8 | 12.6 | 0 | 6.4 | 9.3 | 0.4
15 | 12 | 1985 | 1 | 16.8 | 0 | 16.8 | 0 | 4 | 9.3 | 0.2
15 | 12 | 1985 | 2 | 16.8 | 0 | 16.8 | 0 | 3.1 | 9.3 | 0.2
15 | 12 | 1985 | 3 | 16.8 | 0 | 16.8 | 0 | 2.3 | 9.3 | 0.2
15 | 12 | 1985 | 4 | 16.8 | 0 | 16.8 | 0 | 1.4 | 9.3 | 0.2
15 | 12 | 1985 | 5 | 16.8 | 0 | 16.8 | 0 | 0.7 | 9.3 | 0.2
15 | 12 | 1985 | 6 | 16.8 | 0 | 16.8 | 0 | 0.4 | 9.3 | 0.2
15 | 12 | 1985 | 7 | 16.8 | 0 | 16.8 | 0 | 0.1 | 9.3 | 0.2
15 | 12 | 1985 | 8 | 16.8 | 0 | 16.8 | 60.8 | 1.4 | 9.3 | 0.2
15 | 12 | 1985 | 9 | 16.8 | 0 | 16.8 | 195.6 | 4.7 | 9.3 | 0.2
15 | 12 | 1985 | 10 | 16.8 | 0 | 16.8 | 309.3 | 7.9 | 9.3 | 0.2
15 | 12 | 1985 | 11 | 16.8 | 0 | 16.8 | 389.8 | 10.4 | 9.3 | 0.2
15 | 12 | 1985 | 12 | 16.8 | 0 | 16.8 | 428 | 12.6 | 9.3 | 0.2
15 | 12 | 1985 | 13 | 16.8 | 0 | 16.8 | 419.5 | 14.6 | 9.3 | 0.2
15 | 12 | 1985 | 14 | 16.8 | 0 | 16.8 | 365.4 | 16.4 | 9.3 | 0.2
15 | 12 | 1985 | 15 | 16.8 | 0 | 16.8 | 271.7 | 16.5 | 9.3 | 0.2
15 | 12 | 1985 | 16 | 16.8 | 0 | 16.8 | 148.8 | 15.8 | 9.3 | 0.2
15 | 12 | 1985 | 17 | 16.8 | 0 | 16.8 | 22.7 | 14.4 | 9.3 | 0.2
15 | 12 | 1985 | 18 | 16.8 | 0 | 16.8 | 0 | 12.4 | 9.3 | 0.2
15 | 12 | 1985 | 19 | 16.8 | 0 | 16.8 | 0 | 10.9 | 9.3 | 0.2
15 | 12 | 1985 | 20 | 16.8 | 0 | 16.8 | 0 | 9.2 | 9.3 | 0.2
15 | 12 | 1985 | 21 | 16.8 | 0 | 16.8 | 0 | 7.9 | 9.3 | 0.2
15 | 12 | 1985 | 22 | 16.8 | 0 | 16.8 | 0 | 6.8 | 9.3 | 0.2
15 | 12 | 1985 | 23 | 16.8 | 0 | 16.8 | 0 | 5.8 | 9.3 | 0.2
15 | 12 | 1985 | 24 | 16.8 | 0 | 16.8 | 0 | 4.8 | 9.3 | 0.2
16 | 12 | 1985 | 1 | 21 | -0.6 | 21.6 | 0 | 4.5 | 9.29 | 1
16 | 12 | 1985 | 2 | 21 | -0.6 | 21.6 | 0 | 3.4 | 9.29 | 1
16 | 12 | 1985 | 3 | 21 | -0.6 | 21.6 | 0 | 2.3 | 9.29 | 1
16 | 12 | 1985 | 4 | 21 | -0.6 | 21.6 | 0 | 1.2 | 9.29 | 1
16 | 12 | 1985 | 5 | 21 | -0.6 | 21.6 | 0 | 0.3 | 9.29 | 1
16 | 12 | 1985 | 6 | 21 | -0.6 | 21.6 | 0 | -0.1 | 9.29 | 1
16 | 12 | 1985 | 7 | 21 | -0.6 | 21.6 | 0 | -0.5 | 9.29 | 8 1
16 | 12 | 1985 | 8 | 21 | -0.6 | 21.6 | 39.4 | 1.2 | 9.29 | 1
16 | 12 | 1985 | 9 | 21 | -0.6 | 21.6 | 129 | 5.4 | 9.29 | 1
16 | 12 | 1985 | 10 | 21 | -0.6 | 21.6 | 204.7 | 9.5 | 9.29 | 1
16 | 12 | 1985 | 11 | 21 | -0.6 | 21.6 | 258.3 | 12.8 | 9.29 | 1
16 | 12 | 1985 | 12 | 21 | -0.6 | 21.6 | 283.9 | 15.6 | 9.29 | 1
16 | 12 | 1985 | 13 | 21 | -0.6 | 21.6 | 278.5 | 18.2 | 9.29 | 1
16 | 12 | 1985 | 14 | 21 | -0.6 | 21.6 | 242.8 | 20.5 | 9.29 | 1
16 | 12 | 1985 | 15 | 21 | -0.6 | 21.6 | 180.7 | 20.6 | 9.29 | 1
16 | 12 | 1985 | 16 | 21 | -0.6 | 21.6 | 99.3 | 19.7 | 9.29 | 1
16 | 12 | 1985 | 17 | 21 | -0.6 | 21.6 | 15.3 | 17.9 | 9.29 | 1
16 | 12 | 1985 | 18 | 21 | -0.6 | 21.6 | 0 | 15.3 | 9.29 | 1
16 | 12 | 1985 | 19 | 21 | -0.6 | 21.6 | 0 | 13.4 | 9.29 | 1
16 | 12 | 1985 | 20 | 21 | -0.6 | 21.6 | 0 | 11.3 | 9.29 | 1
16 | 12 | 1985 | 21 | 21 | -0.6 | 21.6 | 0 | 9.6 | 9.29 | 1
16 | 12 | 1985 | 22 | 21 | -0.6 | 21.6 | 0 | 8.1 | 9.29 | 1
16 | 12 | 1985 | 23 | 21 | -0.6 | 21.6 | 0 | 6.8 | 9.29 | 1
16 | 12 | 1985 | 24 | 21 | -0.6 | 21.6 | 0 | 5.5 | 9.29 | 1
17 | 12 | 1985 | 1 | 19.8 | 2.8 | 17 | 0 | 6.8 | 9.29 | 0.3
17 | 12 | 1985 | 2 | 19.8 | 2.8 | 17 | 0 | 6 | 9.29 | 0.3
17 | 12 | 1985 | 3 | 19.8 | 2.8 | 17 | 0 | 5.1 | 9.29 | 0.3
17 | 12 | 1985 | 4 | 19.8 | 2.8 | 17 | 0 | 4.2 | 9.29 | 0.3
17 | 12 | 1985 | 5 | 19.8 | 2.8 | 17 | 0 | 3.5 | 9.29 | 0.3
17 | 12 | 1985 | 6 | 19.8 | 2.8 | 17 | 0 | 3.2 | 9.29 | 0.3
17 | 12 | 1985 | 7 | 19.8 | 2.8 | 17 | 0 | 2.9 | 9.29 | 0.3
17 | 12 | 1985 | 8 | 19.8 | 2.8 | 17 | 44.2 | 4.2 | 9.29 | 0.3
17 | 12 | 1985 | 9 | 19.8 | 2.8 | 17 | 146.6 | 7.6 | 9.29 | 0.3
17 | 12 | 1985 | 10 | 19.8 | 2.8 | 17 | 233.4 | 10.8 | 9.29 | 0.3
17 | 12 | 1985 | 11 | 19.8 | 2.8 | 17 | 295 | 13.3 | 9.29 | 0.3
17 | 12 | 1985 | 12 | 19.8 | 2.8 | 17 | 324.6 | 15.5 | 9.29 | 0.3
17 | 12 | 1985 | 13 | 19.8 | 2.8 | 17 | 318.7 | 17.6 | 9.29 | 0.3
17 | 12 | 1985 | 14 | 19.8 | 2.8 | 17 | 278 | 19.4 | 9.29 | 0.3
17 | 12 | 1985 | 15 | 19.8 | 2.8 | 17 | 207.2 | 19.5 | 9.29 | 0.3
17 | 12 | 1985 | 16 | 19.8 | 2.8 | 17 | 114.2 | 18.8 | 9.29 | 0.3
17 | 12 | 1985 | 17 | 19.8 | 2.8 | 17 | 17.8 | 17.4 | 9.29 | 0.3
17 | 12 | 1985 | 18 | 19.8 | 2.8 | 17 | 0 | 15.3 | 9.29 | 0.3
17 | 12 | 1985 | 19 | 19.8 | 2.8 | 17 | 0 | 13.8 | 9.29 | 0.3
17 | 12 | 1985 | 20 | 19.8 | 2.8 | 17 | 0 | 12.2 | 9.29 | 0.3
17 | 12 | 1985 | 21 | 19.8 | 2.8 | 17 | 0 | 10.8 | 9.29 | 0.3
17 | 12 | 1985 | 22 | 19.8 | 2.8 | 17 | 0 | 9.6 | 9.29 | 0.3
17 | 12 | 1985 | 23 | 19.8 | 2.8 | 17 | 0 | 8.7 | 9.29 | 0.3
17 | 12 | 1985 | 24 | 19.8 | 2.8 | 17 | 0 | 7.6 | 9.29 | 0.3
18 | 12 | 1985 | 1 | 15.8 | 3 | 12.8 | 0 | 6 | 9.29 | 0.4
18 | 12 | 1985 | 2 | 15.8 | 3 | 12.8 | 0 | 5.4 | 9.29 | 0.4
18 | 12 | 1985 | 3 | 15.8 | 3 | 12.8 | 0 | 4.7 | 9.29 | 0.4
18 | 12 | 1985 | 4 | 15.8 | 3 | 12.8 | 0 | 4.1 | 9.29 | 0.4
18 | 12 | 1985 | 5 | 15.8 | 3 | 12.8 | 0 | 3.5 | 9.29 | 0.4
18 | 12 | 1985 | 6 | 15.8 | 3 | 12.8 | 0 | 3.3 | 9.29 | 0.4
18 | 12 | 1985 | 7 | 15.8 | 3 | 12.8 | 0 | 3.1 | 9.29 | 0.4
18 | 12 | 1985 | 8 | 15.8 | 3 | 12.8 | 50.6 | 4.1 | 9.29 | 0.4
18 | 12 | 1985 | 9 | 15.8 | 3 | 12.8 | 170.1 | 6.6 | 9.29 | 0.4
18 | 12 | 1985 | 10 | 15.8 | 3 | 12.8 | 271.6 | 9 | 9.29 | 0.4
18 | 12 | 1985 | 11 | 15.8 | 3 | 12.8 | 343.8 | 10.9 | 9.29 | 0.4
18 | 12 | 1985 | 12 | 15.8 | 3 | 12.8 | 378.7 | 12.6 | 9.29 | 0.4
18 | 12 | 1985 | 13 | 15.8 | 3 | 12.8 | 372.1 | 14.2 | 9.29 | 0.4
18 | 12 | 1985 | 14 | 15.8 | 3 | 12.8 | 324.9 | 15.5 | 9.29 | 0.4
18 | 12 | 1985 | 15 | 15.8 | 3 | 12.8 | 242.5 | 15.5 | 9.29 | 0.4
18 | 12 | 1985 | 16 | 15.8 | 3 | 12.8 | 134 | 15 | 9.29 | 0.4
18 | 12 | 1985 | 17 | 15.8 | 3 | 12.8 | 21.3 | 14 | 9.29 | 0.4
18 | 12 | 1985 | 18 | 15.8 | 3 | 12.8 | 0 | 12.4 | 9.29 | 0.4
18 | 12 | 1985 | 19 | 15.8 | 3 | 12.8 | 0 | 11.3 | 9.29 | 0.4
18 | 12 | 1985 | 20 | 15.8 | 3 | 12.8 | 0 | 10 | 9.29 | 0.4
18 | 12 | 1985 | 21 | 15.8 | 3 | 12.8 | 0 | 9.1 | 9.29 | 0.4
18 | 12 | 1985 | 22 | 15.8 | 3 | 12.8 | 0 | 8.2 | 9.29 | 0.4
18 | 12 | 1985 | 23 | 15.8 | 3 | 12.8 | 0 | 7.4 | 9.29 | 0.4
18 | 12 | 1985 | 24 | 15.8 | 3 | 12.8 | 0 | 6.6 | 9.29 | 0.4
19 | 12 | 1985 | 1 | 16 | 4 | 12 | 0 | 6.8 | 9.29 | 0.6
19 | 12 | 1985 | 2 | 16 | 4 | 12 | 0 | 6.2 | 9.29 | 0.6
19 | 12 | 1985 | 3 | 16 | 4 | 12 | 0 | 5.6 | 9.29 | 0.6
19 | 12 | 1985 | 4 | 16 | 4 | 12 | 0 | 5 | 9.29 | 0.6
19 | 12 | 1985 | 5 | 16 | 4 | 12 | 0 | 4.5 | 9.29 | 0.6
19 | 12 | 1985 | 6 | 16 | 4 | 12 | 0 | 4.3 | 9.29 | 0.6
19 | 12 | 1985 | 7 | 16 | 4 | 12 | 0 | 4.1 | 9.29 | 0.6
19 | 12 | 1985 | 8 | 16 | 4 | 12 | 48.5 | 5 | 9.29 | 0.6
19 | 12 | 1985 | 9 | 16 | 4 | 12 | 165.2 | 7.4 | 9.29 | 0.6
19 | 12 | 1985 | 10 | 16 | 4 | 12 | 264.5 | 9.6 | 9.29 | 0.6
19 | 12 | 1985 | 11 | 16 | 4 | 12 | 335.3 | 11.4 | 9.29 | 0.6
19 | 12 | 1985 | 12 | 16 | 4 | 12 | 369.6 | 13 | 9.29 | 0.6
19 | 12 | 1985 | 13 | 16 | 4 | 12 | 363.6 | 14.5 | 9.29 | 0.6
19 | 12 | 1985 | 14 | 16 | 4 | 12 | 317.8 | 15.7 | 9.29 | 0.6
19 | 12 | 1985 | 15 | 16 | 4 | 12 | 237.5 | 15.8 | 9.29 | 0.6
19 | 12 | 1985 | 16 | 16 | 4 | 12 | 131.7 | 15.3 | 9.29 | 0.6
19 | 12 | 1985 | 17 | 16 | 4 | 12 | 21.3 | 14.3 | 9.29 | 0.6
19 | 12 | 1985 | 18 | 16 | 4 | 12 | 0 | 12.8 | 9.29 | 0.6
19 | 12 | 1985 | 19 | 16 | 4 | 12 | 0 | 11.8 | 9.29 | 0.6
19 | 12 | 1985 | 20 | 16 | 4 | 12 | 0 | 10.6 | 9.29 | 0.6
19 | 12 | 1985 | 21 | 16 | 4 | 12 | 0 | 9.7 | 9.29 | 0.6
19 | 12 | 1985 | 22 | 16 | 4 | 12 | 0 | 8.8 | 9.29 | 0.6
19 | 12 | 1985 | 23 | 16 | 4 | 12 | 0 | 8.1 | 9.29 | 0.6
19 | 12 | 1985 | 24 | 16 | 4 | 12 | 0 | 7.4 | 9.29 | 0.6
20 | 12 | 1985 | 1 | 15.5 | 2.5 | 13 | 0 | 5.6 | 9.29 | 0.3
20 | 12 | 1985 | 2 | 15.5 | 2.5 | 13 | 0 | 4.9 | 9.29 | 0.3
20 | 12 | 1985 | 3 | 15.5 | 2.5 | 13 | 0 | 4.2 | 9.29 | 0.3
20 | 12 | 1985 | 4 | 15.5 | 2.5 | 13 | 0 | 3.6 | 9.29 | 0.3
20 | 12 | 1985 | 5 | 15.5 | 2.5 | 13 | 0 | 3 | 9.29 | 0.3
20 | 12 | 1985 | 6 | 15.5 | 2.5 | 13 | 0 | 2.8 | 9.29 | 0.3
20 | 12 | 1985 | 7 | 15.5 | 2.5 | 13 | 0 | 2.6 | 9.29 | 0.3
20 | 12 | 1985 | 8 | 15.5 | 2.5 | 13 | 37.7 | 3.6 | 9.29 | 0.3
20 | 12 | 1985 | 9 | 15.5 | 2.5 | 13 | 130.2 | 6.1 | 9.29 | 0.3
20 | 12 | 1985 | 10 | 15.5 | 2.5 | 13 | 209.1 | 8.6 | 9.29 | 0.3
20 | 12 | 1985 | 11 | 15.5 | 2.5 | 13 | 265.5 | 10.5 | 9.29 | 0.3
20 | 12 | 1985 | 12 | 15.5 | 2.5 | 13 | 293 | 12.2 | 9.29 | 0.3
20 | 12 | 1985 | 13 | 15.5 | 2.5 | 13 | 288.4 | 13.8 | 9.29 | 0.3
20 | 12 | 1985 | 14 | 15.5 | 2.5 | 13 | 252.3 | 15.2 | 9.29 | 0.3
20 | 12 | 1985 | 15 | 15.5 | 2.5 | 13 | 188.9 | 15.2 | 9.29 | 0.3
20 | 12 | 1985 | 16 | 15.5 | 2.5 | 13 | 105.1 | 14.7 | 9.29 | 0.3
20 | 12 | 1985 | 17 | 15.5 | 2.5 | 13 | 17.4 | 13.7 | 9.29 | 0.3
20 | 12 | 1985 | 18 | 15.5 | 2.5 | 13 | 0 | 12.1 | 9.29 | 0.3
20 | 12 | 1985 | 19 | 15.5 | 2.5 | 13 | 0 | 10.9 | 9.29 | 0.3
20 | 12 | 1985 | 20 | 15.5 | 2.5 | 13 | 0 | 9.7 | 9.29 | 0.3
20 | 12 | 1985 | 21 | 15.5 | 2.5 | 13 | 0 | 8.6 | 9.29 | 0.3
20 | 12 | 1985 | 22 | 15.5 | 2.5 | 13 | 0 | 7.7 | 9.29 | 0.3
20 | 12 | 1985 | 23 | 15.5 | 2.5 | 13 | 0 | 7 | 9.29 | 0.3
20 | 12 | 1985 | 24 | 15.5 | 2.5 | 13 | 0 | 6.2 | 9.29 | 0.3
21 | 12 | 1985 | 1 | 14.6 | 1.4 | 13.2 | 0 | 4.5 | 9.29 | 0.3
21 | 12 | 1985 | 2 | 14.6 | 1.4 | 13.2 | 0 | 3.9 | 9.29 | 0.3
21 | 12 | 1985 | 3 | 14.6 | 1.4 | 13.2 | 0 | 3.2 | 9.29 | 0.3
21 | 12 | 1985 | 4 | 14.6 | 1.4 | 13.2 | 0 | 2.5 | 9.29 | 0.3
21 | 12 | 1985 | 5 | 14.6 | 1.4 | 13.2 | 0 | 1.9 | 9.29 | 0.3
21 | 12 | 1985 | 6 | 14.6 | 1.4 | 13.2 | 0 | 1.7 | 9.29 | 0.3
21 | 12 | 1985 | 7 | 14.6 | 1.4 | 13.2 | 0 | 1.5 | 9.29 | 0.3
21 | 12 | 1985 | 8 | 14.6 | 1.4 | 13.2 | 46.2 | 2.5 | 9.29 | 0.3
21 | 12 | 1985 | 9 | 14.6 | 1.4 | 13.2 | 161.4 | 5.1 | 9.29 | 0.3
21 | 12 | 1985 | 10 | 14.6 | 1.4 | 13.2 | 259.9 | 7.6 | 9.29 | 0.3
21 | 12 | 1985 | 11 | 14.6 | 1.4 | 13.2 | 330.4 | 9.6 | 9.29 | 0.3
21 | 12 | 1985 | 12 | 14.6 | 1.4 | 13.2 | 365 | 11.3 | 9.29 | 0.3
21 | 12 | 1985 | 13 | 14.6 | 1.4 | 13.2 | 359.6 | 12.9 | 9.29 | 0.3
21 | 12 | 1985 | 14 | 14.6 | 1.4 | 13.2 | 315 | 14.3 | 9.29 | 0.3
21 | 12 | 1985 | 15 | 14.6 | 1.4 | 13.2 | 236.1 | 14.3 | 9.29 | 0.3
21 | 12 | 1985 | 16 | 14.6 | 1.4 | 13.2 | 131.8 | 13.8 | 9.29 | 0.3
21 | 12 | 1985 | 17 | 14.6 | 1.4 | 13.2 | 22.2 | 12.7 | 9.29 | 0.3
21 | 12 | 1985 | 18 | 14.6 | 1.4 | 13.2 | 0 | 11.1 | 9.29 | 0.3
21 | 12 | 1985 | 19 | 14.6 | 1.4 | 13.2 | 0 | 9.9 | 9.29 | 0.3
21 | 12 | 1985 | 20 | 14.6 | 1.4 | 13.2 | 0 | 8.7 | 9.29 | 0.3
21 | 12 | 1985 | 21 | 14.6 | 1.4 | 13.2 | 0 | 7.6 | 9.29 | 0.3
21 | 12 | 1985 | 22 | 14.6 | 1.4 | 13.2 | 0 | 6.7 | 9.29 | 0.3
21 | 12 | 1985 | 23 | 14.6 | 1.4 | 13.2 | 0 | 5.9 | 9.29 | 0.3
21 | 12 | 1985 | 24 | 14.6 | 1.4 | 13.2 | 0 | 5.2 | 9.29 | 0.3
22 | 12 | 1985 | 1 | 13 | 0.6 | 12.4 | 0 | 3.5 | 9.29 | 0.9
22 | 12 | 1985 | 2 | 13 | 0.6 | 12.4 | 0 | 2.9 | 9.29 | 0.9
22 | 12 | 1985 | 3 | 13 | 0.6 | 12.4 | 0 | 2.3 | 9.29 | 0.9
22 | 12 | 1985 | 4 | 13 | 0.6 | 12.4 | 0 | 1.6 | 9.29 | 0.9
22 | 12 | 1985 | 5 | 13 | 0.6 | 12.4 | 0 | 1.1 | 9.29 | 0.9
22 | 12 | 1985 | 6 | 13 | 0.6 | 12.4 | 0 | 0.9 | 9.29 | 0.9
22 | 12 | 1985 | 7 | 13 | 0.6 | 12.4 | 0 | 0.7 | 9.29 | 0.9
22 | 12 | 1985 | 8 | 13 | 0.6 | 12.4 | 21.3 | 1.6 | 9.29 | 0.9
22 | 12 | 1985 | 9 | 13 | 0.6 | 12.4 | 75.3 | 4.1 | 9.29 | 0.9
22 | 12 | 1985 | 10 | 13 | 0.6 | 12.4 | 121.6 | 6.4 | 9.29 | 0.9
22 | 12 | 1985 | 11 | 13 | 0.6 | 12.4 | 154.8 | 8.3 | 9.29 | 0.9
22 | 12 | 1985 | 12 | 13 | 0.6 | 12.4 | 171.2 | 9.9 | 9.29 | 0.9
22 | 12 | 1985 | 13 | 13 | 0.6 | 12.4 | 168.8 | 11.4 | 9.29 | 0.9
22 | 12 | 1985 | 14 | 13 | 0.6 | 12.4 | 148 | 12.7 | 9.29 | 0.9
22 | 12 | 1985 | 15 | 13 | 0.6 | 12.4 | 111.1 | 12.8 | 9.29 | 0.9
22 | 12 | 1985 | 16 | 13 | 0.6 | 12.4 | 62.3 | 12.2 | 9.29 | 0.9
22 | 12 | 1985 | 17 | 13 | 0.6 | 12.4 | 10.7 | 11.2 | 9.29 | 0.9
22 | 12 | 1985 | 18 | 13 | 0.6 | 12.4 | 0 | 9.7 | 9.29 | 0.9
22 | 12 | 1985 | 19 | 13 | 0.6 | 12.4 | 0 | 8.6 | 9.29 | 0.9
22 | 12 | 1985 | 20 | 13 | 0.6 | 12.4 | 0 | 7.4 | 9.29 | 0.9
22 | 12 | 1985 | 21 | 13 | 0.6 | 12.4 | 0 | 6.5 | 9.29 | 0.9
22 | 12 | 1985 | 22 | 13 | 0.6 | 12.4 | 0 | 5.6 | 9.29 | 0.9
22 | 12 | 1985 | 23 | 13 | 0.6 | 12.4 | 0 | 4.9 | 9.29 | 0.9
22 | 12 | 1985 | 24 | 13 | 0.6 | 12.4 | 0 | 4.1 | 9.29 | 0.9
23 | 12 | 1985 | 1 | 14.8 | 2.8 | 12 | 0 | 5.6 | 9.29 | 1.6
23 | 12 | 1985 | 2 | 14.8 | 2.8 | 12 | 0 | 5 | 9.29 | 1.6
23 | 12 | 1985 | 3 | 14.8 | 2.8 | 12 | 0 | 4.4 | 9.29 | 1.6
23 | 12 | 1985 | 4 | 14.8 | 2.8 | 12 | 0 | 3.8 | 9.29 | 1.6
23 | 12 | 1985 | 5 | 14.8 | 2.8 | 12 | 0 | 3.3 | 9.29 | 1.6
23 | 12 | 1985 | 6 | 14.8 | 2.8 | 12 | 0 | 3.1 | 9.29 | 1.6
23 | 12 | 1985 | 7 | 14.8 | 2.8 | 12 | 0 | 2.9 | 9.29 | 1.6
23 | 12 | 1985 | 8 | 14.8 | 2.8 | 12 | 39.6 | 3.8 | 9.29 | 1.6
23 | 12 | 1985 | 9 | 14.8 | 2.8 | 12 | 141.9 | 6.2 | 9.29 | 1.6
23 | 12 | 1985 | 10 | 14.8 | 2.8 | 12 | 229.8 | 8.4 | 9.29 | 1.6
23 | 12 | 1985 | 11 | 14.8 | 2.8 | 12 | 292.9 | 10.2 | 9.29 | 1.6
23 | 12 | 1985 | 12 | 14.8 | 2.8 | 12 | 324.2 | 11.8 | 9.29 | 1.6
23 | 12 | 1985 | 13 | 14.8 | 2.8 | 12 | 320 | 13.3 | 9.29 | 1.6
23 | 12 | 1985 | 14 | 14.8 | 2.8 | 12 | 280.8 | 14.5 | 9.29 | 1.6
23 | 12 | 1985 | 15 | 14.8 | 2.8 | 12 | 211.2 | 14.6 | 9.29 | 1.6
23 | 12 | 1985 | 16 | 14.8 | 2.8 | 12 | 118.8 | 14.1 | 9.29 | 1.6
23 | 12 | 1985 | 17 | 14.8 | 2.8 | 12 | 21 | 13.1 | 9.29 | 1.6
23 | 12 | 1985 | 18 | 14.8 | 2.8 | 12 | 0 | 11.6 | 9.29 | 1.6
23 | 12 | 1985 | 19 | 14.8 | 2.8 | 12 | 0 | 10.6 | 9.29 | 1.6
23 | 12 | 1985 | 20 | 14.8 | 2.8 | 12 | 0 | 9.4 | 9.29 | 1.6
23 | 12 | 1985 | 21 | 14.8 | 2.8 | 12 | 0 | 8.5 | 9.29 | 1.6
23 | 12 | 1985 | 22 | 14.8 | 2.8 | 12 | 0 | 7.6 | 9.29 | 1.6
23 | 12 | 1985 | 23 | 14.8 | 2.8 | 12 | 0 | 6.9 | 9.29 | 1.6
23 | 12 | 1985 | 24 | 14.8 | 2.8 | 12 | 0 | 6.2 | 9.29 | 1.6
24 | 12 | 1985 | 1 | 17.6 | 5.4 | 12.2 | 0 | 8.3 | 9.29 | 1.5
24 | 12 | 1985 | 2 | 17.6 | 5.4 | 12.2 | 0 | 7.7 | 9.29 | 1.5
24 | 12 | 1985 | 3 | 17.6 | 5.4 | 12.2 | 0 | 7 | 9.29 | 1.5
24 | 12 | 1985 | 4 | 17.6 | 5.4 | 12.2 | 0 | 6.4 | 9.29 | 1.5
24 | 12 | 1985 | 5 | 17.6 | 5.4 | 12.2 | 0 | 5.9 | 9.29 | 1.5
24 | 12 | 1985 | 6 | 17.6 | 5.4 | 12.2 | 0 | 5.7 | 9.29 | 1.5
24 | 12 | 1985 | 7 | 17.6 | 5.4 | 12.2 | 0 | 5.5 | 9.29 | 1.5
24 | 12 | 1985 | 8 | 17.6 | 5.4 | 12.2 | 53.6 | 6.4 | 9.29 | 1.5
24 | 12 | 1985 | 9 | 17.6 | 5.4 | 12.2 | 194.1 | 8.8 | 9.29 | 1.5
24 | 12 | 1985 | 10 | 17.6 | 5.4 | 12.2 | 315.1 | 11.1 | 9.29 | 1.5
24 | 12 | 1985 | 11 | 17.6 | 5.4 | 12.2 | 402.2 | 12.9 | 9.29 | 1.5
24 | 12 | 1985 | 12 | 17.6 | 5.4 | 12.2 | 445.5 | 14.5 | 9.29 | 1.5
24 | 12 | 1985 | 13 | 17.6 | 5.4 | 12.2 | 440.2 | 16 | 9.29 | 1.5
24 | 12 | 1985 | 14 | 17.6 | 5.4 | 12.2 | 386.7 | 17.3 | 9.29 | 1.5
24 | 12 | 1985 | 15 | 17.6 | 5.4 | 12.2 | 291.3 | 17.4 | 9.29 | 1.5
24 | 12 | 1985 | 16 | 17.6 | 5.4 | 12.2 | 164.5 | 16.9 | 9.29 | 1.5
24 | 12 | 1985 | 17 | 17.6 | 5.4 | 12.2 | 29.7 | 15.9 | 9.29 | 1.5
24 | 12 | 1985 | 18 | 17.6 | 5.4 | 12.2 | 0 | 14.4 | 9.29 | 1.5
24 | 12 | 1985 | 19 | 17.6 | 5.4 | 12.2 | 0 | 13.3 | 9.29 | 1.5
24 | 12 | 1985 | 20 | 17.6 | 5.4 | 12.2 | 0 | 12.1 | 9.29 | 1.5
24 | 12 | 1985 | 21 | 17.6 | 5.4 | 12.2 | 0 | 11.2 | 9.29 | 1.5
24 | 12 | 1985 | 22 | 17.6 | 5.4 | 12.2 | 0 | 10.3 | 9.29 | 1.5
24 | 12 | 1985 | 23 | 17.6 | 5.4 | 12.2 | 0 | 9.6 | 9.29 | 1.5
24 | 12 | 1985 | 24 | 17.6 | 5.4 | 12.2 | 0 | 8.9 | 9.29 | 1.5
25 | 12 | 1985 | 1 | 23.2 | 8 | 15.2 | 0 | 11.6 | 9.29 | 1.8
25 | 12 | 1985 | 2 | 23.2 | 8 | 15.2 | 0 | 10.8 | 9.29 | 1.8
25 | 12 | 1985 | 3 | 23.2 | 8 | 15.2 | 0 | 10 | 9.29 | 1.8
25 | 12 | 1985 | 4 | 23.2 | 8 | 15.2 | 0 | 9.3 | 9.29 | 1.8
25 | 12 | 1985 | 5 | 23.2 | 8 | 15.2 | 0 | 8.6 | 9.29 | 1.8
25 | 12 | 1985 | 6 | 23.2 | 8 | 15.2 | 0 | 8.3 | 9.29 | 1.8
25 | 12 | 1985 | 7 | 23.2 | 8 | 15.2 | 0 | 8.1 | 9.29 | 1.8
25 | 12 | 1985 | 8 | 23.2 | 8 | 15.2 | 37.8 | 9.3 | 9.29 | 1.8
25 | 12 | 1985 | 9 | 23.2 | 8 | 15.2 | 138.5 | 12.3 | 9.29 | 1.8
25 | 12 | 1985 | 10 | 23.2 | 8 | 15.2 | 225.4 | 15.1 | 9.29 | 1.8
25 | 12 | 1985 | 11 | 23.2 | 8 | 15.2 | 288 | 17.4 | 9.29 | 1.8
25 | 12 | 1985 | 12 | 23.2 | 8 | 15.2 | 319.3 | 19.4 | 9.29 | 1.8
25 | 12 | 1985 | 13 | 23.2 | 8 | 15.2 | 315.8 | 21.2 | 9.29 | 1.8
25 | 12 | 1985 | 14 | 23.2 | 8 | 15.2 | 277.7 | 22.9 | 9.29 | 1.8
25 | 12 | 1985 | 15 | 23.2 | 8 | 15.2 | 209.5 | 22.9 | 9.29 | 1.8
25 | 12 | 1985 | 16 | 23.2 | 8 | 15.2 | 118.8 | 22.3 | 9.29 | 1.8
25 | 12 | 1985 | 17 | 23.2 | 8 | 15.2 | 21.9 | 21 | 9.29 | 1.8
25 | 12 | 1985 | 18 | 23.2 | 8 | 15.2 | 0 | 19.2 | 9.29 | 1.8
25 | 12 | 1985 | 19 | 23.2 | 8 | 15.2 | 0 | 17.8 | 9.29 | 1.8
25 | 12 | 1985 | 20 | 23.2 | 8 | 15.2 | 0 | 16.4 | 9.29 | 1.8
25 | 12 | 1985 | 21 | 23.2 | 8 | 15.2 | 0 | 15.2 | 9.29 | 1.8
25 | 12 | 1985 | 22 | 23.2 | 8 | 15.2 | 0 | 14.1 | 9.29 | 1.8
25 | 12 | 1985 | 23 | 23.2 | 8 | 15.2 | 0 | 13.2 | 9.29 | 1.8
25 | 12 | 1985 | 24 | 23.2 | 8 | 15.2 | 0 | 12.3 | 9.29 | 1.8
26 | 12 | 1985 | 1 | 19.4 | 5.4 | 14 | 0 | 8.7 | 9.29 | 1.2
26 | 12 | 1985 | 2 | 19.4 | 5.4 | 14 | 0 | 8 | 9.29 | 1.2
26 | 12 | 1985 | 3 | 19.4 | 5.4 | 14 | 0 | 7.3 | 9.29 | 1.2
26 | 12 | 1985 | 4 | 19.4 | 5.4 | 14 | 0 | 6.6 | 9.29 | 1.2
26 | 12 | 1985 | 5 | 19.4 | 5.4 | 14 | 0 | 6 | 9.29 | 1.2
26 | 12 | 1985 | 6 | 19.4 | 5.4 | 14 | 0 | 5.7 | 9.29 | 1.2
26 | 12 | 1985 | 7 | 19.4 | 5.4 | 14 | 0 | 5.5 | 9.29 | 1.2
26 | 12 | 1985 | 8 | 19.4 | 5.4 | 14 | 25.7 | 6.6 | 9.29 | 1.2
26 | 12 | 1985 | 9 | 19.4 | 5.4 | 14 | 95.1 | 9.3 | 9.29 | 1.2
26 | 12 | 1985 | 10 | 19.4 | 5.4 | 14 | 155.1 | 12 | 9.29 | 1.2
26 | 12 | 1985 | 11 | 19.4 | 5.4 | 14 | 198.4 | 14.1 | 9.29 | 1.2
26 | 12 | 1985 | 12 | 19.4 | 5.4 | 14 | 220.2 | 15.9 | 9.29 | 1.2
26 | 12 | 1985 | 13 | 19.4 | 5.4 | 14 | 218 | 17.6 | 9.29 | 1.2
26 | 12 | 1985 | 14 | 19.4 | 5.4 | 14 | 191.9 | 19.1 | 9.29 | 1.2
26 | 12 | 1985 | 15 | 19.4 | 5.4 | 14 | 145 | 19.1 | 9.29 | 1.2
26 | 12 | 1985 | 16 | 19.4 | 5.4 | 14 | 82.6 | 18.5 | 9.29 | 1.2
26 | 12 | 1985 | 17 | 19.4 | 5.4 | 14 | 15.6 | 17.4 | 9.29 | 1.2
26 | 12 | 1985 | 18 | 19.4 | 5.4 | 14 | 0 | 15.7 | 9.29 | 1.2
26 | 12 | 1985 | 19 | 19.4 | 5.4 | 14 | 0 | 14.5 | 9.29 | 1.2
26 | 12 | 1985 | 20 | 19.4 | 5.4 | 14 | 0 | 13.1 | 9.29 | 1.2
26 | 12 | 1985 | 21 | 19.4 | 5.4 | 14 | 0 | 12 | 9.29 | 1.2
26 | 12 | 1985 | 22 | 19.4 | 5.4 | 14 | 0 | 11 | 9.29 | 1.2
26 | 12 | 1985 | 23 | 19.4 | 5.4 | 14 | 0 | 10.2 | 9.29 | 1.2
26 | 12 | 1985 | 24 | 19.4 | 5.4 | 14 | 0 | 9.4 | 9.29 | 1.2
27 | 12 | 1985 | 1 | 14.4 | 1.8 | 12.6 | 0 | 4.8 | 9.29 | 0.6
27 | 12 | 1985 | 2 | 14.4 | 1.8 | 12.6 | 0 | 4.1 | 9.29 | 0.6
27 | 12 | 1985 | 3 | 14.4 | 1.8 | 12.6 | 0 | 3.5 | 9.29 | 0.6
27 | 12 | 1985 | 4 | 14.4 | 1.8 | 12.6 | 0 | 2.8 | 9.29 | 0.6
27 | 12 | 1985 | 5 | 14.4 | 1.8 | 12.6 | 0 | 2.3 | 9.29 | 0.6
27 | 12 | 1985 | 6 | 14.4 | 1.8 | 12.6 | 0 | 2.1 | 9.29 | 0.6
27 | 12 | 1985 | 7 | 14.4 | 1.8 | 12.6 | 0 | 1.9 | 9.29 | 0.6
27 | 12 | 1985 | 8 | 14.4 | 1.8 | 12.6 | 8.8 | 2.9 | 9.29 | 0.6
27 | 12 | 1985 | 9 | 14.4 | 1.8 | 12.6 | 32.8 | 5.3 | 9.29 | 0.6
27 | 12 | 1985 | 10 | 14.4 | 1.8 | 12.6 | 53.7 | 7.7 | 9.29 | 0.6
27 | 12 | 1985 | 11 | 14.4 | 1.8 | 12.6 | 68.7 | 9.6 | 9.29 | 0.6
27 | 12 | 1985 | 12 | 14.4 | 1.8 | 12.6 | 76.3 | 11.2 | 9.29 | 0.6
27 | 12 | 1985 | 13 | 14.4 | 1.8 | 12.6 | 75.6 | 12.8 | 9.29 | 0.6
27 | 12 | 1985 | 14 | 14.4 | 1.8 | 12.6 | 66.7 | 14.1 | 9.29 | 0.6
27 | 12 | 1985 | 15 | 14.4 | 1.8 | 12.6 | 50.5 | 14.1 | 9.29 | 0.6
27 | 12 | 1985 | 16 | 14.4 | 1.8 | 12.6 | 28.9 | 13.6 | 9.29 | 0.6
27 | 12 | 1985 | 17 | 14.4 | 1.8 | 12.6 | 5.6 | 12.6 | 9.29 | 0.6
27 | 12 | 1985 | 18 | 14.4 | 1.8 | 12.6 | 0 | 11.1 | 9.29 | 0.6
27 | 12 | 1985 | 19 | 14.4 | 1.8 | 12.6 | 0 | 10 | 9.29 | 0.6
27 | 12 | 1985 | 20 | 14.4 | 1.8 | 12.6 | 0 | 8.7 | 9.29 | 0.6
27 | 12 | 1985 | 21 | 14.4 | 1.8 | 12.6 | 0 | 7.8 | 9.29 | 0.6
27 | 12 | 1985 | 22 | 14.4 | 1.8 | 12.6 | 0 | 6.9 | 9.29 | 0.6
27 | 12 | 1985 | 23 | 14.4 | 1.8 | 12.6 | 0 | 6.1 | 9.29 | 0.6
27 | 12 | 1985 | 24 | 14.4 | 1.8 | 12.6 | 0 | 5.4 | 9.29 | 0.6
28 | 12 | 1985 | 1 | 15.8 | 7.4 | 8.4 | 0 | 9.4 | 9.3 | 0.5
28 | 12 | 1985 | 2 | 15.8 | 7.4 | 8.4 | 0 | 9 | 9.3 | 0.5
28 | 12 | 1985 | 3 | 15.8 | 7.4 | 8.4 | 0 | 8.5 | 9.3 | 0.5
28 | 12 | 1985 | 4 | 15.8 | 7.4 | 8.4 | 0 | 8.1 | 9.3 | 0.5
28 | 12 | 1985 | 5 | 15.8 | 7.4 | 8.4 | 0 | 7.7 | 9.3 | 0.5
28 | 12 | 1985 | 6 | 15.8 | 7.4 | 8.4 | 0 | 7.6 | 9.3 | 0.5
28 | 12 | 1985 | 7 | 15.8 | 7.4 | 8.4 | 0 | 7.4 | 9.3 | 0.5
28 | 12 | 1985 | 8 | 15.8 | 7.4 | 8.4 | 14.8 | 8.1 | 9.3 | 0.5
28 | 12 | 1985 | 9 | 15.8 | 7.4 | 8.4 | 55.7 | 9.7 | 9.3 | 0.5
28 | 12 | 1985 | 10 | 15.8 | 7.4 | 8.4 | 91.3 | 11.3 | 9.3 | 0.5
28 | 12 | 1985 | 11 | 15.8 | 7.4 | 8.4 | 117 | 12.6 | 9.3 | 0.5
28 | 12 | 1985 | 12 | 15.8 | 7.4 | 8.4 | 130.1 | 13.7 | 9.3 | 0.5
28 | 12 | 1985 | 13 | 15.8 | 7.4 | 8.4 | 129 | 14.7 | 9.3 | 0.5
28 | 12 | 1985 | 14 | 15.8 | 7.4 | 8.4 | 113.8 | 15.6 | 9.3 | 0.5
28 | 12 | 1985 | 15 | 15.8 | 7.4 | 8.4 | 86.3 | 15.6 | 9.3 | 0.5
28 | 12 | 1985 | 16 | 15.8 | 7.4 | 8.4 | 49.6 | 15.3 | 9.3 | 0.5
28 | 12 | 1985 | 17 | 15.8 | 7.4 | 8.4 | 9.8 | 14.6 | 9.3 | 0.5
28 | 12 | 1985 | 18 | 15.8 | 7.4 | 8.4 | 0 | 13.6 | 9.3 | 0.5
28 | 12 | 1985 | 19 | 15.8 | 7.4 | 8.4 | 0 | 12.8 | 9.3 | 0.5
28 | 12 | 1985 | 20 | 15.8 | 7.4 | 8.4 | 0 | 12 | 9.3 | 0.5
28 | 12 | 1985 | 21 | 15.8 | 7.4 | 8.4 | 0 | 11.4 | 9.3 | 0.5
28 | 12 | 1985 | 22 | 15.8 | 7.4 | 8.4 | 0 | 10.8 | 9.3 | 0.5
28 | 12 | 1985 | 23 | 15.8 | 7.4 | 8.4 | 0 | 10.3 | 9.3 | 0.5
28 | 12 | 1985 | 24 | 15.8 | 7.4 | 8.4 | 0 | 9.8 | 9.3 | 0.5
29 | 12 | 1985 | 1 | 12.8 | 7 | 5.8 | 0 | 8.4 | 9.3 | 0.6
29 | 12 | 1985 | 2 | 12.8 | 7 | 5.8 | 0 | 8.1 | 9.3 | 0.6
29 | 12 | 1985 | 3 | 12.8 | 7 | 5.8 | 0 | 7.8 | 9.3 | 0.6
29 | 12 | 1985 | 4 | 12.8 | 7 | 5.8 | 0 | 7.5 | 9.3 | 0.6
29 | 12 | 1985 | 5 | 12.8 | 7 | 5.8 | 0 | 7.2 | 9.3 | 0.6
29 | 12 | 1985 | 6 | 12.8 | 7 | 5.8 | 0 | 7.1 | 9.3 | 0.6
29 | 12 | 1985 | 7 | 12.8 | 7 | 5.8 | 0 | 7 | 9.3 | 0.6
29 | 12 | 1985 | 8 | 12.8 | 7 | 5.8 | 37.2 | 7.5 | 9.3 | 0.6
29 | 12 | 1985 | 9 | 12.8 | 7 | 5.8 | 141.5 | 8.6 | 9.3 | 0.6
29 | 12 | 1985 | 10 | 12.8 | 7 | 5.8 | 232.2 | 9.7 | 9.3 | 0.6
29 | 12 | 1985 | 11 | 12.8 | 7 | 5.8 | 298.1 | 10.6 | 9.3 | 0.6
29 | 12 | 1985 | 12 | 12.8 | 7 | 5.8 | 331.7 | 11.3 | 9.3 | 0.6
29 | 12 | 1985 | 13 | 12.8 | 7 | 5.8 | 329.1 | 12.1 | 9.3 | 0.6
29 | 12 | 1985 | 14 | 12.8 | 7 | 5.8 | 290.8 | 12.7 | 9.3 | 0.6
29 | 12 | 1985 | 15 | 12.8 | 7 | 5.8 | 221 | 12.7 | 9.3 | 0.6
29 | 12 | 1985 | 16 | 12.8 | 7 | 5.8 | 127.5 | 12.4 | 9.3 | 0.6
29 | 12 | 1985 | 17 | 12.8 | 7 | 5.8 | 25.8 | 12 | 9.3 | 0.6
29 | 12 | 1985 | 18 | 12.8 | 7 | 5.8 | 0 | 11.3 | 9.3 | 0.6
29 | 12 | 1985 | 19 | 12.8 | 7 | 5.8 | 0 | 10.8 | 9.3 | 0.6
29 | 12 | 1985 | 20 | 12.8 | 7 | 5.8 | 0 | 10.2 | 9.3 | 0.6
29 | 12 | 1985 | 21 | 12.8 | 7 | 5.8 | 0 | 9.7 | 9.3 | 0.6
29 | 12 | 1985 | 22 | 12.8 | 7 | 5.8 | 0 | 9.3 | 9.3 | 0.6
29 | 12 | 1985 | 23 | 12.8 | 7 | 5.8 | 0 | 9 | 9.3 | 0.6
29 | 12 | 1985 | 24 | 12.8 | 7 | 5.8 | 0 | 8.7 | 9.3 | 0.6
30 | 12 | 1985 | 1 | 11.6 | 8.2 | 3.4 | 0 | 9 | 9.31 | 0.3
30 | 12 | 1985 | 2 | 11.6 | 8.2 | 3.4 | 0 | 8.8 | 9.31 | 0.3
30 | 12 | 1985 | 3 | 11.6 | 8.2 | 3.4 | 0 | 8.7 | 9.31 | 0.3
30 | 12 | 1985 | 4 | 11.6 | 8.2 | 3.4 | 0 | 8.5 | 9.31 | 0.3
30 | 12 | 1985 | 5 | 11.6 | 8.2 | 3.4 | 0 | 8.3 | 9.31 | 0.3
30 | 12 | 1985 | 6 | 11.6 | 8.2 | 3.4 | 0 | 8.3 | 9.31 | 0.3
30 | 12 | 1985 | 7 | 11.6 | 8.2 | 3.4 | 0 | 8.2 | 9.31 | 0.3
30 | 12 | 1985 | 8 | 11.6 | 8.2 | 3.4 | 26.8 | 8.5 | 9.31 | 0.3
30 | 12 | 1985 | 9 | 11.6 | 8.2 | 3.4 | 102.8 | 9.1 | 9.31 | 0.3
30 | 12 | 1985 | 10 | 11.6 | 8.2 | 3.4 | 169 | 9.8 | 9.31 | 0.3
30 | 12 | 1985 | 11 | 11.6 | 8.2 | 3.4 | 217.1 | 10.3 | 9.31 | 0.3
30 | 12 | 1985 | 12 | 11.6 | 8.2 | 3.4 | 241.8 | 10.7 | 9.31 | 0.3
30 | 12 | 1985 | 13 | 11.6 | 8.2 | 3.4 | 240.1 | 11.2 | 9.31 | 0.3
30 | 12 | 1985 | 14 | 11.6 | 8.2 | 3.4 | 212.4 | 11.5 | 9.31 | 0.3
30 | 12 | 1985 | 15 | 11.6 | 8.2 | 3.4 | 161.7 | 11.5 | 9.31 | 0.3
30 | 12 | 1985 | 16 | 11.6 | 8.2 | 3.4 | 93.7 | 11.4 | 9.31 | 0.3
30 | 12 | 1985 | 17 | 11.6 | 8.2 | 3.4 | 19.4 | 11.1 | 9.31 | 0.3
30 | 12 | 1985 | 18 | 11.6 | 8.2 | 3.4 | 0 | 10.7 | 9.31 | 0.3
30 | 12 | 1985 | 19 | 11.6 | 8.2 | 3.4 | 0 | 10.4 | 9.31 | 0.3
30 | 12 | 1985 | 20 | 11.6 | 8.2 | 3.4 | 0 | 10.1 | 9.31 | 0.3
30 | 12 | 1985 | 21 | 11.6 | 8.2 | 3.4 | 0 | 9.8 | 9.31 | 0.3
30 | 12 | 1985 | 22 | 11.6 | 8.2 | 3.4 | 0 | 9.6 | 9.31 | 0.3
30 | 12 | 1985 | 23 | 11.6 | 8.2 | 3.4 | 0 | 9.4 | 9.31 | 0.3
30 | 12 | 1985 | 24 | 11.6 | 8.2 | 3.4 | 0 | 9.2 | 9.31 | 0.3
31 | 12 | 1985 | 1 | 15.2 | 3.6 | 11.6 | 0 | 6.3 | 9.31 | 2.5
31 | 12 | 1985 | 2 | 15.2 | 3.6 | 11.6 | 0 | 5.8 | 9.31 | 2.5
31 | 12 | 1985 | 3 | 15.2 | 3.6 | 11.6 | 0 | 5.2 | 9.31 | 2.5
31 | 12 | 1985 | 4 | 15.2 | 3.6 | 11.6 | 0 | 4.6 | 9.31 | 2.5
31 | 12 | 1985 | 5 | 15.2 | 3.6 | 11.6 | 0 | 4.1 | 9.31 | 2.5
31 | 12 | 1985 | 6 | 15.2 | 3.6 | 11.6 | 0 | 3.9 | 9.31 | 2.5
31 | 12 | 1985 | 7 | 15.2 | 3.6 | 11.6 | 0 | 3.6 | 9.31 | 2.5
31 | 12 | 1985 | 8 | 15.2 | 3.6 | 11.6 | 33.4 | 4.6 | 9.31 | 2.5
31 | 12 | 1985 | 9 | 15.2 | 3.6 | 11.6 | 128.8 | 6.8 | 9.31 | 2.5
31 | 12 | 1985 | 10 | 15.2 | 3.6 | 11.6 | 212.2 | 9 | 9.31 | 2.5
31 | 12 | 1985 | 11 | 15.2 | 3.6 | 11.6 | 272.8 | 10.8 | 9.31 | 2.5
31 | 12 | 1985 | 12 | 15.2 | 3.6 | 11.6 | 304.1 | 12.3 | 9.31 | 2.5
31 | 12 | 1985 | 13 | 15.2 | 3.6 | 11.6 | 302.3 | 13.7 | 9.31 | 2.5
31 | 12 | 1985 | 14 | 15.2 | 3.6 | 11.6 | 267.6 | 15 | 9.31 | 2.5
31 | 12 | 1985 | 15 | 15.2 | 3.6 | 11.6 | 204.2 | 15 | 9.31 | 2.5
31 | 12 | 1985 | 16 | 15.2 | 3.6 | 11.6 | 118.9 | 14.5 | 9.31 | 2.5
31 | 12 | 1985 | 17 | 15.2 | 3.6 | 11.6 | 25.1 | 13.6 | 9.31 | 2.5
31 | 12 | 1985 | 18 | 15.2 | 3.6 | 11.6 | 0 | 12.1 | 9.31 | 2.5
31 | 12 | 1985 | 19 | 15.2 | 3.6 | 11.6 | 0 | 11.1 | 9.31 | 2.5
31 | 12 | 1985 | 20 | 15.2 | 3.6 | 11.6 | 0 | 10 | 9.31 | 2.5
31 | 12 | 1985 | 21 | 15.2 | 3.6 | 11.6 | 0 | 9.1 | 9.31 | 2.5
31 | 12 | 1985 | 22 | 15.2 | 3.6 | 11.6 | 0 | 8.3 | 9.31 | 2.5
31 | 12 | 1985 | 23 | 15.2 | 3.6 | 11.6 | 0 | 7.6 | 9.31 | 2.5
31 | 12 | 1985 | 24 | 15.2 | 3.6 | 11.6 | 0 | 6.9 | 9.31 | 2.5
1 | 1 | 1986 | 1 | 19.8 | 5.2 | 14.6 | 0 | 8.6 | 9.31 | 1.6
1 | 1 | 1986 | 2 | 19.8 | 5.2 | 14.6 | 0 | 7.9 | 9.31 | 1.6
1 | 1 | 1986 | 3 | 19.8 | 5.2 | 14.6 | 0 | 7.2 | 9.31 | 1.6
1 | 1 | 1986 | 4 | 19.8 | 5.2 | 14.6 | 0 | 6.4 | 9.31 | 1.6
1 | 1 | 1986 | 5 | 19.8 | 5.2 | 14.6 | 0 | 5.8 | 9.31 | 1.6
1 | 1 | 1986 | 6 | 19.8 | 5.2 | 14.6 | 0 | 5.5 | 9.31 | 1.6
1 | 1 | 1986 | 7 | 19.8 | 5.2 | 14.6 | 0 | 5.3 | 9.31 | 1.6
1 | 1 | 1986 | 8 | 19.8 | 5.2 | 14.6 | 49.5 | 6.4 | 9.31 | 1.6
1 | 1 | 1986 | 9 | 19.8 | 5.2 | 14.6 | 192.4 | 9.3 | 9.31 | 1.6
1 | 1 | 1986 | 10 | 19.8 | 5.2 | 14.6 | 317.3 | 12 | 9.31 | 1.6
1 | 1 | 1986 | 11 | 19.8 | 5.2 | 14.6 | 408.4 | 14.2 | 9.31 | 1.6
1 | 1 | 1986 | 12 | 19.8 | 5.2 | 14.6 | 455.6 | 16.1 | 9.31 | 1.6
1 | 1 | 1986 | 13 | 19.8 | 5.2 | 14.6 | 453.2 | 17.9 | 9.31 | 1.6
1 | 1 | 1986 | 14 | 19.8 | 5.2 | 14.6 | 401.8 | 19.5 | 9.31 | 1.6
1 | 1 | 1986 | 15 | 19.8 | 5.2 | 14.6 | 307 | 19.5 | 9.31 | 1.6
1 | 1 | 1986 | 16 | 19.8 | 5.2 | 14.6 | 179.6 | 18.9 | 9.31 | 1.6
1 | 1 | 1986 | 17 | 19.8 | 5.2 | 14.6 | 38.8 | 17.7 | 9.31 | 1.6
1 | 1 | 1986 | 18 | 19.8 | 5.2 | 14.6 | 0 | 15.9 | 9.31 | 1.6
1 | 1 | 1986 | 19 | 19.8 | 5.2 | 14.6 | 0 | 14.6 | 9.31 | 1.6
1 | 1 | 1986 | 20 | 19.8 | 5.2 | 14.6 | 0 | 13.2 | 9.31 | 1.6
1 | 1 | 1986 | 21 | 19.8 | 5.2 | 14.6 | 0 | 12.1 | 9.31 | 1.6
1 | 1 | 1986 | 22 | 19.8 | 5.2 | 14.6 | 0 | 11.1 | 9.31 | 1.6
1 | 1 | 1986 | 23 | 19.8 | 5.2 | 14.6 | 0 | 10.2 | 9.31 | 1.6
1 | 1 | 1986 | 24 | 19.8 | 5.2 | 14.6 | 0 | 9.4 | 9.31 | 1.6
2 | 1 | 1986 | 1 | 19.4 | 5.5 | 13.9 | 0 | 8.8 | 9.32 | 1.6
2 | 1 | 1986 | 2 | 19.4 | 5.5 | 13.9 | 0 | 8.1 | 9.32 | 1.6
2 | 1 | 1986 | 3 | 19.4 | 5.5 | 13.9 | 0 | 7.4 | 9.32 | 1.6
2 | 1 | 1986 | 4 | 19.4 | 5.5 | 13.9 | 0 | 6.7 | 9.32 | 1.6
2 | 1 | 1986 | 5 | 19.4 | 5.5 | 13.9 | 0 | 6.1 | 9.32 | 1.6
2 | 1 | 1986 | 6 | 19.4 | 5.5 | 13.9 | 0 | 5.8 | 9.32 | 1.6
2 | 1 | 1986 | 7 | 19.4 | 5.5 | 13.9 | 0 | 5.6 | 9.32 | 1.6
2 | 1 | 1986 | 8 | 19.4 | 5.5 | 13.9 | 49.1 | 6.6 | 9.32 | 1.6
2 | 1 | 1986 | 9 | 19.4 | 5.5 | 13.9 | 191.5 | 9.4 | 9.32 | 1.6
2 | 1 | 1986 | 10 | 19.4 | 5.5 | 13.9 | 316.4 | 12 | 9.32 | 1.6
2 | 1 | 1986 | 11 | 19.4 | 5.5 | 13.9 | 407.6 | 14.1 | 9.32 | 1.6
2 | 1 | 1986 | 12 | 19.4 | 5.5 | 13.9 | 454.9 | 15.9 | 9.32 | 1.6
2 | 1 | 1986 | 13 | 19.4 | 5.5 | 13.9 | 453 | 17.6 | 9.32 | 1.6
2 | 1 | 1986 | 14 | 19.4 | 5.5 | 13.9 | 402 | 19.1 | 9.32 | 1.6
2 | 1 | 1986 | 15 | 19.4 | 5.5 | 13.9 | 307.8 | 19.1 | 9.32 | 1.6
2 | 1 | 1986 | 16 | 19.4 | 5.5 | 13.9 | 180.9 | 18.5 | 9.32 | 1.6
2 | 1 | 1986 | 17 | 19.4 | 5.5 | 13.9 | 40 | 17.4 | 9.32 | 1.6
2 | 1 | 1986 | 18 | 19.4 | 5.5 | 13.9 | 0 | 15.7 | 9.32 | 1.6
2 | 1 | 1986 | 19 | 19.4 | 5.5 | 13.9 | 0 | 14.5 | 9.32 | 1.6
2 | 1 | 1986 | 20 | 19.4 | 5.5 | 13.9 | 0 | 13.1 | 9.32 | 1.6
2 | 1 | 1986 | 21 | 19.4 | 5.5 | 13.9 | 0 | 12.1 | 9.32 | 1.6
2 | 1 | 1986 | 22 | 19.4 | 5.5 | 13.9 | 0 | 11.1 | 9.32 | 1.6
2 | 1 | 1986 | 23 | 19.4 | 5.5 | 13.9 | 0 | 10.3 | 9.32 | 1.6
2 | 1 | 1986 | 24 | 19.4 | 5.5 | 13.9 | 0 | 9.5 | 9.32 | 1.6
3 | 1 | 1986 | 1 | 16.8 | 2 | 14.8 | 0 | 5.5 | 9.33 | 1.9
3 | 1 | 1986 | 2 | 16.8 | 2 | 14.8 | 0 | 4.8 | 9.33 | 1.9
3 | 1 | 1986 | 3 | 16.8 | 2 | 14.8 | 0 | 4 | 9.33 | 1.9
3 | 1 | 1986 | 4 | 16.8 | 2 | 14.8 | 0 | 3.2 | 9.33 | 1.9
3 | 1 | 1986 | 5 | 16.8 | 2 | 14.8 | 0 | 2.6 | 9.33 | 1.9
3 | 1 | 1986 | 6 | 16.8 | 2 | 14.8 | 0 | 2.3 | 9.33 | 1.9
3 | 1 | 1986 | 7 | 16.8 | 2 | 14.8 | 0 | 2.1 | 9.33 | 1.9
3 | 1 | 1986 | 8 | 16.8 | 2 | 14.8 | 47.2 | 3.2 | 9.33 | 1.9
3 | 1 | 1986 | 9 | 16.8 | 2 | 14.8 | 185.2 | 6.1 | 9.33 | 1.9
3 | 1 | 1986 | 10 | 16.8 | 2 | 14.8 | 306.2 | 8.9 | 9.33 | 1.9
3 | 1 | 1986 | 11 | 16.8 | 2 | 14.8 | 394.7 | 11.1 | 9.33 | 1.9
3 | 1 | 1986 | 12 | 16.8 | 2 | 14.8 | 440.9 | 13.1 | 9.33 | 1.9
3 | 1 | 1986 | 13 | 16.8 | 2 | 14.8 | 439.4 | 14.9 | 9.33 | 1.9
3 | 1 | 1986 | 14 | 16.8 | 2 | 14.8 | 390.4 | 16.5 | 9.33 | 1.9
3 | 1 | 1986 | 15 | 16.8 | 2 | 14.8 | 299.5 | 16.5 | 9.33 | 1.9
3 | 1 | 1986 | 16 | 16.8 | 2 | 14.8 | 176.9 | 15.9 | 9.33 | 1.9
3 | 1 | 1986 | 17 | 16.8 | 2 | 14.8 | 39.9 | 14.7 | 9.33 | 1.9
3 | 1 | 1986 | 18 | 16.8 | 2 | 14.8 | 0 | 12.9 | 9.33 | 1.9
3 | 1 | 1986 | 19 | 16.8 | 2 | 14.8 | 0 | 11.6 | 9.33 | 1.9
3 | 1 | 1986 | 20 | 16.8 | 2 | 14.8 | 0 | 10.1 | 9.33 | 1.9
3 | 1 | 1986 | 21 | 16.8 | 2 | 14.8 | 0 | 9 | 9.33 | 1.9
3 | 1 | 1986 | 22 | 16.8 | 2 | 14.8 | 0 | 8 | 9.33 | 1.9
3 | 1 | 1986 | 23 | 16.8 | 2 | 14.8 | 0 | 7.1 | 9.33 | 1.9
3 | 1 | 1986 | 24 | 16.8 | 2 | 14.8 | 0 | 6.2 | 9.33 | 1.9
4 | 1 | 1986 | 1 | 14.4 | 3 | 11.4 | 0 | 5.7 | 9.33 | 2.2
4 | 1 | 1986 | 2 | 14.4 | 3 | 11.4 | 0 | 5.1 | 9.33 | 2.2
4 | 1 | 1986 | 3 | 14.4 | 3 | 11.4 | 0 | 4.5 | 9.33 | 2.2
4 | 1 | 1986 | 4 | 14.4 | 3 | 11.4 | 0 | 3.9 | 9.33 | 2.2
4 | 1 | 1986 | 5 | 14.4 | 3 | 11.4 | 0 | 3.5 | 9.33 | 2.2
4 | 1 | 1986 | 6 | 14.4 | 3 | 11.4 | 0 | 3.2 | 9.33 | 2.2
4 | 1 | 1986 | 7 | 14.4 | 3 | 11.4 | 0 | 3 | 9.33 | 2.2
4 | 1 | 1986 | 8 | 14.4 | 3 | 11.4 | 50.1 | 3.9 | 9.33 | 2.2
4 | 1 | 1986 | 9 | 14.4 | 3 | 11.4 | 197.5 | 6.2 | 9.33 | 2.2
4 | 1 | 1986 | 10 | 14.4 | 3 | 11.4 | 326.9 | 8.3 | 9.33 | 2.2
4 | 1 | 1986 | 11 | 14.4 | 3 | 11.4 | 421.7 | 10 | 9.33 | 2.2
4 | 1 | 1986 | 12 | 14.4 | 3 | 11.4 | 471.4 | 11.5 | 9.33 | 2.2
4 | 1 | 1986 | 13 | 14.4 | 3 | 11.4 | 470.2 | 12.9 | 9.33 | 2.2
4 | 1 | 1986 | 14 | 14.4 | 3 | 11.4 | 418.2 | 14.2 | 9.33 | 2.2
4 | 1 | 1986 | 15 | 14.4 | 3 | 11.4 | 321.5 | 14.2 | 9.33 | 2.2
4 | 1 | 1986 | 16 | 14.4 | 3 | 11.4 | 190.8 | 13.7 | 9.33 | 2.2
4 | 1 | 1986 | 17 | 14.4 | 3 | 11.4 | 44.1 | 12.8 | 9.33 | 2.2
4 | 1 | 1986 | 18 | 14.4 | 3 | 11.4 | 0 | 11.4 | 9.33 | 2.2
4 | 1 | 1986 | 19 | 14.4 | 3 | 11.4 | 0 | 10.4 | 9.33 | 2.2
4 | 1 | 1986 | 20 | 14.4 | 3 | 11.4 | 0 | 9.3 | 9.33 | 2.2
4 | 1 | 1986 | 21 | 14.4 | 3 | 11.4 | 0 | 8.4 | 9.33 | 2.2
4 | 1 | 1986 | 22 | 14.4 | 3 | 11.4 | 0 | 7.6 | 9.33 | 2.2
4 | 1 | 1986 | 23 | 14.4 | 3 | 11.4 | 0 | 6.9 | 9.33 | 2.2
4 | 1 | 1986 | 24 | 14.4 | 3 | 11.4 | 0 | 6.2 | 9.33 | 2.2
5 | 1 | 1986 | 1 | 18 | 1 | 17 | 0 | 5 | 9.34 | 2.7
5 | 1 | 1986 | 2 | 18 | 1 | 17 | 0 | 4.2 | 9.34 | 2.7
5 | 1 | 1986 | 3 | 18 | 1 | 17 | 0 | 3.3 | 9.34 | 3 2,7
5 | 1 | 1986 | 4 | 18 | 1 | 17 | 0 | 2.4 | 9.34 | 9 2,7
5 | 1 | 1986 | 5 | 18 | 1 | 17 | 0 | 1.7 | 9.34 | 8 2,7
5 | 1 | 1986 | 6 | 18 | 1 | 17 | 0 | 1.4 | 9.34 | 1 2,7
5 | 1 | 1986 | 7 | 18 | 1 | 17 | 0 | 1.1 | 9.34 | 4 2,7
5 | 1 | 1986 | 8 | 18 | 1 | 17 | 37.1 | 2.4 | 9.34 | 2.7
5 | 1 | 1986 | 9 | 18 | 1 | 17 | 146.6 | 5.7 | 9.34 | 2.7
5 | 1 | 1986 | 10 | 18 | 1 | 17 | 242.9 | 8.9 | 9.34 | 2.7
5 | 1 | 1986 | 11 | 18 | 1 | 17 | 313.6 | 11.5 | 9.34 | 2.7
5 | 1 | 1986 | 12 | 18 | 1 | 17 | 350.8 | 13.7 | 9.34 | 2.7
5 | 1 | 1986 | 13 | 18 | 1 | 17 | 350.1 | 15.8 | 9.34 | 2.7
5 | 1 | 1986 | 14 | 18 | 1 | 17 | 311.8 | 17.6 | 9.34 | 2.7
5 | 1 | 1986 | 15 | 18 | 1 | 17 | 240.2 | 17.7 | 9.34 | 2.7
5 | 1 | 1986 | 16 | 18 | 1 | 17 | 143.2 | 17 | 9.34 | 2.7
5 | 1 | 1986 | 17 | 18 | 1 | 17 | 34 | 15.6 | 9.34 | 2.7
5 | 1 | 1986 | 18 | 18 | 1 | 17 | 0 | 13.5 | 9.34 | 2.7
5 | 1 | 1986 | 19 | 18 | 1 | 17 | 0 | 12 | 9.34 | 2.7
5 | 1 | 1986 | 20 | 18 | 1 | 17 | 0 | 10.4 | 9.34 | 2.7
5 | 1 | 1986 | 21 | 18 | 1 | 17 | 0 | 9 | 9.34 | 2.7
5 | 1 | 1986 | 22 | 18 | 1 | 17 | 0 | 7.9 | 9.34 | 2.7
5 | 1 | 1986 | 23 | 18 | 1 | 17 | 0 | 6.9 | 9.34 | 2.7
5 | 1 | 1986 | 24 | 18 | 1 | 17 | 0 | 5.8 | 9.34 | 2.7
6 | 1 | 1986 | 1 | 13.9 | 1.2 | 12.7 | 0 | 4.2 | 9.35 | 2
6 | 1 | 1986 | 2 | 13.9 | 1.2 | 12.7 | 0 | 3.6 | 9.35 | 2
6 | 1 | 1986 | 3 | 13.9 | 1.2 | 12.7 | 0 | 2.9 | 9.35 | 2
6 | 1 | 1986 | 4 | 13.9 | 1.2 | 12.7 | 0 | 2.3 | 9.35 | 2
6 | 1 | 1986 | 5 | 13.9 | 1.2 | 12.7 | 0 | 1.7 | 9.35 | 5 2
6 | 1 | 1986 | 6 | 13.9 | 1.2 | 12.7 | 0 | 1.5 | 9.35 | 0 2
6 | 1 | 1986 | 7 | 13.9 | 1.2 | 12.7 | 0 | 1.2 | 9.35 | 3 2
6 | 1 | 1986 | 8 | 13.9 | 1.2 | 12.7 | 36.5 | 2.2 | 9.35 | 2
6 | 1 | 1986 | 9 | 13.9 | 1.2 | 12.7 | 144.2 | 4.7 | 9.35 | 2
6 | 1 | 1986 | 10 | 13.9 | 1.2 | 12.7 | 239.1 | 7.1 | 9.35 | 2
6 | 1 | 1986 | 11 | 13.9 | 1.2 | 12.7 | 308.9 | 9 | 9.35 | 2
6 | 1 | 1986 | 12 | 13.9 | 1.2 | 12.7 | 345.7 | 10.7 | 9.35 | 2
6 | 1 | 1986 | 13 | 13.9 | 1.2 | 12.7 | 345.4 | 12.2 | 9.35 | 2
6 | 1 | 1986 | 14 | 13.9 | 1.2 | 12.7 | 307.9 | 13.6 | 9.35 | 2
6 | 1 | 1986 | 15 | 13.9 | 1.2 | 12.7 | 237.7 | 13.6 | 9.35 | 2
6 | 1 | 1986 | 16 | 13.9 | 1.2 | 12.7 | 142.4 | 13.1 | 9.35 | 2
6 | 1 | 1986 | 17 | 13.9 | 1.2 | 12.7 | 34.8 | 12.1 | 9.35 | 2
6 | 1 | 1986 | 18 | 13.9 | 1.2 | 12.7 | 0 | 10.5 | 9.35 | 2
6 | 1 | 1986 | 19 | 13.9 | 1.2 | 12.7 | 0 | 9.4 | 9.35 | 2
6 | 1 | 1986 | 20 | 13.9 | 1.2 | 12.7 | 0 | 8.2 | 9.35 | 2
6 | 1 | 1986 | 21 | 13.9 | 1.2 | 12.7 | 0 | 7.2 | 9.35 | 2
6 | 1 | 1986 | 22 | 13.9 | 1.2 | 12.7 | 0 | 6.3 | 9.35 | 2
6 | 1 | 1986 | 23 | 13.9 | 1.2 | 12.7 | 0 | 5.6 | 9.35 | 2
6 | 1 | 1986 | 24 | 13.9 | 1.2 | 12.7 | 0 | 4.8 | 9.35 | 2
7 | 1 | 1986 | 1 | 13 | -0.6 | 13.6 | 0 | 2.6 | 9.36 | 1
7 | 1 | 1986 | 2 | 13 | -0.6 | 13.6 | 0 | 1.9 | 9.36 | 1
7 | 1 | 1986 | 3 | 13 | -0.6 | 13.6 | 0 | 1.2 | 9.36 | 1
7 | 1 | 1986 | 4 | 13 | -0.6 | 13.6 | 0 | 0.5 | 9.36 | 1
7 | 1 | 1986 | 5 | 13 | -0.6 | 13.6 | 0 | 0 | 9.36 | 1
7 | 1 | 1986 | 6 | 13 | -0.6 | 13.6 | 0 | -0.3 | 9.36 | 1 1
7 | 1 | 1986 | 7 | 13 | -0.6 | 13.6 | 0 | -0.6 | 9.36 | 0 1
7 | 1 | 1986 | 8 | 13 | -0.6 | 13.6 | 47.9 | 0.5 | 9.36 | 1
7 | 1 | 1986 | 9 | 13 | -0.6 | 13.6 | 189.8 | 3.2 | 9.36 | 1
7 | 1 | 1986 | 10 | 13 | -0.6 | 13.6 | 314.9 | 5.7 | 9.36 | 1
7 | 1 | 1986 | 11 | 13 | -0.6 | 13.6 | 406.9 | 7.8 | 9.36 | 1
7 | 1 | 1986 | 12 | 13 | -0.6 | 13.6 | 455.8 | 9.5 | 9.36 | 1
7 | 1 | 1986 | 13 | 13 | -0.6 | 13.6 | 455.7 | 11.2 | 9.36 | 1
7 | 1 | 1986 | 14 | 13 | -0.6 | 13.6 | 406.7 | 12.7 | 9.36 | 1
7 | 1 | 1986 | 15 | 13 | -0.6 | 13.6 | 314.5 | 12.7 | 9.36 | 1
7 | 1 | 1986 | 16 | 13 | -0.6 | 13.6 | 189.4 | 12.2 | 9.36 | 1
7 | 1 | 1986 | 17 | 13 | -0.6 | 13.6 | 47.5 | 11.1 | 9.36 | 1
7 | 1 | 1986 | 18 | 13 | -0.6 | 13.6 | 0 | 9.4 | 9.36 | 1
7 | 1 | 1986 | 19 | 13 | -0.6 | 13.6 | 0 | 8.2 | 9.36 | 1
7 | 1 | 1986 | 20 | 13 | -0.6 | 13.6 | 0 | 6.9 | 9.36 | 1
7 | 1 | 1986 | 21 | 13 | -0.6 | 13.6 | 0 | 5.8 | 9.36 | 1
7 | 1 | 1986 | 22 | 13 | -0.6 | 13.6 | 0 | 4.9 | 9.36 | 1
7 | 1 | 1986 | 23 | 13 | -0.6 | 13.6 | 0 | 4.1 | 9.36 | 1
7 | 1 | 1986 | 24 | 13 | -0.6 | 13.6 | 0 | 3.3 | 9.36 | 1
8 | 1 | 1986 | 1 | 15.6 | 4.8 | 10.8 | 0 | 7.4 | 9.36 | 2.6
8 | 1 | 1986 | 2 | 15.6 | 4.8 | 10.8 | 0 | 6.8 | 9.36 | 2.6
8 | 1 | 1986 | 3 | 15.6 | 4.8 | 10.8 | 0 | 6.3 | 9.36 | 2.6
8 | 1 | 1986 | 4 | 15.6 | 4.8 | 10.8 | 0 | 5.7 | 9.36 | 2.6
8 | 1 | 1986 | 5 | 15.6 | 4.8 | 10.8 | 0 | 5.3 | 9.36 | 2.6
8 | 1 | 1986 | 6 | 15.6 | 4.8 | 10.8 | 0 | 5 | 9.36 | 2.6
8 | 1 | 1986 | 7 | 15.6 | 4.8 | 10.8 | 0 | 4.8 | 9.36 | 2.6
8 | 1 | 1986 | 8 | 15.6 | 4.8 | 10.8 | 48.2 | 5.7 | 9.36 | 2.6
8 | 1 | 1986 | 9 | 15.6 | 4.8 | 10.8 | 191.1 | 7.8 | 9.36 | 2.6
8 | 1 | 1986 | 10 | 15.6 | 4.8 | 10.8 | 317 | 9.8 | 9.36 | 2.6
8 | 1 | 1986 | 11 | 15.6 | 4.8 | 10.8 | 409.9 | 11.4 | 9.36 | 2.6
8 | 1 | 1986 | 12 | 15.6 | 4.8 | 10.8 | 459.3 | 12.9 | 9.36 | 2.6
8 | 1 | 1986 | 13 | 15.6 | 4.8 | 10.8 | 459.6 | 14.2 | 9.36 | 2.6
8 | 1 | 1986 | 14 | 15.6 | 4.8 | 10.8 | 410.7 | 15.4 | 9.36 | 2.6
8 | 1 | 1986 | 15 | 15.6 | 4.8 | 10.8 | 318.2 | 15.4 | 9.36 | 2.6
8 | 1 | 1986 | 16 | 15.6 | 4.8 | 10.8 | 192.6 | 14.9 | 9.36 | 2.6
8 | 1 | 1986 | 17 | 15.6 | 4.8 | 10.8 | 49.6 | 14.1 | 9.36 | 2.6
8 | 1 | 1986 | 18 | 15.6 | 4.8 | 10.8 | 0 | 12.7 | 9.36 | 2.6
8 | 1 | 1986 | 19 | 15.6 | 4.8 | 10.8 | 0 | 11.8 | 9.36 | 2.6
8 | 1 | 1986 | 20 | 15.6 | 4.8 | 10.8 | 0 | 10.7 | 9.36 | 2.6
8 | 1 | 1986 | 21 | 15.6 | 4.8 | 10.8 | 0 | 9.9 | 9.36 | 2.6
8 | 1 | 1986 | 22 | 15.6 | 4.8 | 10.8 | 0 | 9.2 | 9.36 | 2.6
8 | 1 | 1986 | 23 | 15.6 | 4.8 | 10.8 | 0 | 8.5 | 9.36 | 2.6
8 | 1 | 1986 | 24 | 15.6 | 4.8 | 10.8 | 0 | 7.9 | 9.36 | 2.6
9 | 1 | 1986 | 1 | 16 | 2.6 | 13.4 | 0 | 5.8 | 9.37 | 6 4,4
9 | 1 | 1986 | 2 | 16 | 2.6 | 13.4 | 0 | 5.1 | 9.37 | 8 4,4
9 | 1 | 1986 | 3 | 16 | 2.6 | 13.4 | 0 | 4.4 | 9.37 | 5 4,4
9 | 1 | 1986 | 4 | 16 | 2.6 | 13.4 | 0 | 3.7 | 9.37 | 1 4,4
9 | 1 | 1986 | 5 | 16 | 2.6 | 13.4 | 0 | 3.2 | 9.37 | 5 4,4
9 | 1 | 1986 | 6 | 16 | 2.6 | 13.4 | 0 | 2.9 | 9.37 | 0 4,4
9 | 1 | 1986 | 7 | 16 | 2.6 | 13.4 | 0 | 2.6 | 9.37 | 5 4,4
9 | 1 | 1986 | 8 | 16 | 2.6 | 13.4 | 47.7 | 3.7 | 9.37 | 9 4,4
9 | 1 | 1986 | 9 | 16 | 2.6 | 13.4 | 188.7 | 6.3 | 9.37 | 4.4
9 | 1 | 1986 | 10 | 16 | 2.6 | 13.4 | 313.1 | 8.8 | 9.37 | 4.4
9 | 1 | 1986 | 11 | 16 | 2.6 | 13.4 | 405 | 10.8 | 9.37 | 4.4
9 | 1 | 1986 | 12 | 16 | 2.6 | 13.4 | 454.1 | 12.6 | 9.37 | 4.4
9 | 1 | 1986 | 13 | 16 | 2.6 | 13.4 | 454.7 | 14.2 | 9.37 | 4.4
9 | 1 | 1986 | 14 | 16 | 2.6 | 13.4 | 406.8 | 15.7 | 9.37 | 4.4
9 | 1 | 1986 | 15 | 16 | 2.6 | 13.4 | 315.8 | 15.7 | 9.37 | 4.4
9 | 1 | 1986 | 16 | 16 | 2.6 | 13.4 | 192 | 15.2 | 9.37 | 4.4
9 | 1 | 1986 | 17 | 16 | 2.6 | 13.4 | 50.7 | 14.1 | 9.37 | 4.4
9 | 1 | 1986 | 18 | 16 | 2.6 | 13.4 | 0 | 12.4 | 9.37 | 4.4
9 | 1 | 1986 | 19 | 16 | 2.6 | 13.4 | 0 | 11.3 | 9.37 | 4.4
9 | 1 | 1986 | 20 | 16 | 2.6 | 13.4 | 0 | 10 | 9.37 | 4.4
9 | 1 | 1986 | 21 | 16 | 2.6 | 13.4 | 0 | 8.9 | 9.37 | 4.4
9 | 1 | 1986 | 22 | 16 | 2.6 | 13.4 | 0 | 8 | 9.37 | 4.4
9 | 1 | 1986 | 23 | 16 | 2.6 | 13.4 | 0 | 7.2 | 9.37 | 4.4
9 | 1 | 1986 | 24 | 16 | 2.6 | 13.4 | 0 | 6.4 | 9.37 | 4.4
10 | 1 | 1986 | 1 | 18.5 | 3.3 | 15.2 | 0 | 6.9 | 9.38 | 1.5
10 | 1 | 1986 | 2 | 18.5 | 3.3 | 15.2 | 0 | 6.2 | 9.38 | 1.5
10 | 1 | 1986 | 3 | 18.5 | 3.3 | 15.2 | 0 | 5.4 | 9.38 | 1.5
10 | 1 | 1986 | 4 | 18.5 | 3.3 | 15.2 | 0 | 4.6 | 9.38 | 1.5
10 | 1 | 1986 | 5 | 18.5 | 3.3 | 15.2 | 0 | 3.9 | 9.38 | 1.5
10 | 1 | 1986 | 6 | 18.5 | 3.3 | 15.2 | 0 | 3.6 | 9.38 | 1.5
10 | 1 | 1986 | 7 | 18.5 | 3.3 | 15.2 | 0 | 3.3 | 9.38 | 1.5
10 | 1 | 1986 | 8 | 18.5 | 3.3 | 15.2 | 50.4 | 4.5 | 9.38 | 1.5
10 | 1 | 1986 | 9 | 18.5 | 3.3 | 15.2 | 199.1 | 7.5 | 9.38 | 1.5
10 | 1 | 1986 | 10 | 18.5 | 3.3 | 15.2 | 330.4 | 10.4 | 9.38 | 1.5
10 | 1 | 1986 | 11 | 18.5 | 3.3 | 15.2 | 427.5 | 12.6 | 9.38 | 1.5
10 | 1 | 1986 | 12 | 18.5 | 3.3 | 15.2 | 479.6 | 14.6 | 9.38 | 1.5
10 | 1 | 1986 | 13 | 18.5 | 3.3 | 15.2 | 480.6 | 16.5 | 9.38 | 1.5
10 | 1 | 1986 | 14 | 18.5 | 3.3 | 15.2 | 430.4 | 18.2 | 9.38 | 1.5
10 | 1 | 1986 | 15 | 18.5 | 3.3 | 15.2 | 334.9 | 18.2 | 9.38 | 1.5
10 | 1 | 1986 | 16 | 18.5 | 3.3 | 15.2 | 204.6 | 17.6 | 9.38 | 1.5
10 | 1 | 1986 | 17 | 18.5 | 3.3 | 15.2 | 55.4 | 16.3 | 9.38 | 1.5
10 | 1 | 1986 | 18 | 18.5 | 3.3 | 15.2 | 0 | 14.5 | 9.38 | 1.5
10 | 1 | 1986 | 19 | 18.5 | 3.3 | 15.2 | 0 | 13.1 | 9.38 | 1.5
10 | 1 | 1986 | 20 | 18.5 | 3.3 | 15.2 | 0 | 11.7 | 9.38 | 1.5
10 | 1 | 1986 | 21 | 18.5 | 3.3 | 15.2 | 0 | 10.5 | 9.38 | 1.5
10 | 1 | 1986 | 22 | 18.5 | 3.3 | 15.2 | 0 | 9.4 | 9.38 | 1.5
10 | 1 | 1986 | 23 | 18.5 | 3.3 | 15.2 | 0 | 8.6 | 9.38 | 1.5
10 | 1 | 1986 | 24 | 18.5 | 3.3 | 15.2 | 0 | 7.6 | 9.38 | 1.5
11 | 1 | 1986 | 1 | 23 | 3.6 | 19.4 | 0 | 8.2 | 9.39 | 2.3
11 | 1 | 1986 | 2 | 23 | 3.6 | 19.4 | 0 | 7.2 | 9.39 | 2.3
11 | 1 | 1986 | 3 | 23 | 3.6 | 19.4 | 0 | 6.2 | 9.39 | 2.3
11 | 1 | 1986 | 4 | 23 | 3.6 | 19.4 | 0 | 5.2 | 9.39 | 2.3
11 | 1 | 1986 | 5 | 23 | 3.6 | 19.4 | 0 | 4.4 | 9.39 | 2.3
11 | 1 | 1986 | 6 | 23 | 3.6 | 19.4 | 0 | 4 | 9.39 | 2.3
11 | 1 | 1986 | 7 | 23 | 3.6 | 19.4 | 0 | 3.6 | 9.39 | 2.3
11 | 1 | 1986 | 8 | 23 | 3.6 | 19.4 | 49.5 | 5.1 | 9.39 | 2.3
11 | 1 | 1986 | 9 | 23 | 3.6 | 19.4 | 194.9 | 9 | 9.39 | 2.3
11 | 1 | 1986 | 10 | 23 | 3.6 | 19.4 | 323.5 | 12.6 | 9.39 | 2.3
11 | 1 | 1986 | 11 | 23 | 3.6 | 19.4 | 418.7 | 15.5 | 9.39 | 2.3
11 | 1 | 1986 | 12 | 23 | 3.6 | 19.4 | 469.9 | 18 | 9.39 | 2.3
11 | 1 | 1986 | 13 | 23 | 3.6 | 19.4 | 471.2 | 20.4 | 9.39 | 2.3
11 | 1 | 1986 | 14 | 23 | 3.6 | 19.4 | 422.4 | 22.6 | 9.39 | 2.3
11 | 1 | 1986 | 15 | 23 | 3.6 | 19.4 | 329.3 | 22.6 | 9.39 | 2.3
11 | 1 | 1986 | 16 | 23 | 3.6 | 19.4 | 202.2 | 21.8 | 9.39 | 2.3
11 | 1 | 1986 | 17 | 23 | 3.6 | 19.4 | 56.1 | 20.2 | 9.39 | 2.3
11 | 1 | 1986 | 18 | 23 | 3.6 | 19.4 | 0 | 17.8 | 9.39 | 2.3
11 | 1 | 1986 | 19 | 23 | 3.6 | 19.4 | 0 | 16.1 | 9.39 | 2.3
11 | 1 | 1986 | 20 | 23 | 3.6 | 19.4 | 0 | 14.3 | 9.39 | 2.3
11 | 1 | 1986 | 21 | 23 | 3.6 | 19.4 | 0 | 12.8 | 9.39 | 2.3
11 | 1 | 1986 | 22 | 23 | 3.6 | 19.4 | 0 | 11.4 | 9.39 | 2.3
11 | 1 | 1986 | 23 | 23 | 3.6 | 19.4 | 0 | 10.3 | 9.39 | 2.3
11 | 1 | 1986 | 24 | 23 | 3.6 | 19.4 | 0 | 9.1 | 9.39 | 2.3
12 | 1 | 1986 | 1 | 18.4 | 7.4 | 11 | 0 | 10 | 9.4 | 3.9
12 | 1 | 1986 | 2 | 18.4 | 7.4 | 11 | 0 | 9.5 | 9.4 | 3.9
12 | 1 | 1986 | 3 | 18.4 | 7.4 | 11 | 0 | 8.9 | 9.4 | 3.9
12 | 1 | 1986 | 4 | 18.4 | 7.4 | 11 | 0 | 8.3 | 9.4 | 3.9
12 | 1 | 1986 | 5 | 18.4 | 7.4 | 11 | 0 | 7.9 | 9.4 | 3.9
12 | 1 | 1986 | 6 | 18.4 | 7.4 | 11 | 0 | 7.6 | 9.4 | 3.9
12 | 1 | 1986 | 7 | 18.4 | 7.4 | 11 | 0 | 7.4 | 9.4 | 3.9
12 | 1 | 1986 | 8 | 18.4 | 7.4 | 11 | 51.9 | 8.3 | 9.4 | 3.9
12 | 1 | 1986 | 9 | 18.4 | 7.4 | 11 | 203.6 | 10.4 | 9.4 | 3.9
12 | 1 | 1986 | 10 | 18.4 | 7.4 | 11 | 337.7 | 12.5 | 9.4 | 3.9
12 | 1 | 1986 | 11 | 18.4 | 7.4 | 11 | 437.1 | 14.2 | 9.4 | 3.9
12 | 1 | 1986 | 12 | 18.4 | 7.4 | 11 | 490.8 | 15.6 | 9.4 | 3.9
12 | 1 | 1986 | 13 | 18.4 | 7.4 | 11 | 492.5 | 16.9 | 9.4 | 3.9
12 | 1 | 1986 | 14 | 18.4 | 7.4 | 11 | 442.1 | 18.2 | 9.4 | 3.9
12 | 1 | 1986 | 15 | 18.4 | 7.4 | 11 | 345.3 | 18.2 | 9.4 | 3.9
12 | 1 | 1986 | 16 | 18.4 | 7.4 | 11 | 213 | 17.7 | 9.4 | 3.9
12 | 1 | 1986 | 17 | 18.4 | 7.4 | 11 | 60.4 | 16.8 | 9.4 | 3.9
12 | 1 | 1986 | 18 | 18.4 | 7.4 | 11 | 0 | 15.5 | 9.4 | 3.9
12 | 1 | 1986 | 19 | 18.4 | 7.4 | 11 | 0 | 14.5 | 9.4 | 3.9
12 | 1 | 1986 | 20 | 18.4 | 7.4 | 11 | 0 | 13.5 | 9.4 | 3.9
12 | 1 | 1986 | 21 | 18.4 | 7.4 | 11 | 0 | 12.6 | 9.4 | 3.9
12 | 1 | 1986 | 22 | 18.4 | 7.4 | 11 | 0 | 11.8 | 9.4 | 3.9
12 | 1 | 1986 | 23 | 18.4 | 7.4 | 11 | 0 | 11.2 | 9.4 | 3.9
12 | 1 | 1986 | 24 | 18.4 | 7.4 | 11 | 0 | 10.5 | 9.4 | 3.9
13 | 1 | 1986 | 1 | 18.6 | 0.8 | 17.8 | 0 | 5 | 9.41 | 1.8
13 | 1 | 1986 | 2 | 18.6 | 0.8 | 17.8 | 0 | 4.2 | 9.41 | 1.8
13 | 1 | 1986 | 3 | 18.6 | 0.8 | 17.8 | 0 | 3.2 | 9.41 | 1.8
13 | 1 | 1986 | 4 | 18.6 | 0.8 | 17.8 | 0 | 2.3 | 9.41 | 1.8
13 | 1 | 1986 | 5 | 18.6 | 0.8 | 17.8 | 0 | 1.5 | 9.41 | 3 1,8
13 | 1 | 1986 | 6 | 18.6 | 0.8 | 17.8 | 0 | 1.2 | 9.41 | 4 1,8
13 | 1 | 1986 | 7 | 18.6 | 0.8 | 17.8 | 0 | 0.8 | 9.41 | 8 1,8
13 | 1 | 1986 | 8 | 18.6 | 0.8 | 17.8 | 51.5 | 2.2 | 9.41 | 1.8
13 | 1 | 1986 | 9 | 18.6 | 0.8 | 17.8 | 201.3 | 5.7 | 9.41 | 1.8
13 | 1 | 1986 | 10 | 18.6 | 0.8 | 17.8 | 333.8 | 9.1 | 9.41 | 1.8
13 | 1 | 1986 | 11 | 18.6 | 0.8 | 17.8 | 432.1 | 11.7 | 9.41 | 1.8
13 | 1 | 1986 | 12 | 18.6 | 0.8 | 17.8 | 485.4 | 14 | 9.41 | 1.8
13 | 1 | 1986 | 13 | 18.6 | 0.8 | 17.8 | 487.4 | 16.2 | 9.41 | 1.8
13 | 1 | 1986 | 14 | 18.6 | 0.8 | 17.8 | 438 | 18.2 | 9.41 | 1.8
13 | 1 | 1986 | 15 | 18.6 | 0.8 | 17.8 | 342.8 | 18.2 | 9.41 | 1.8
13 | 1 | 1986 | 16 | 18.6 | 0.8 | 17.8 | 212.5 | 17.5 | 9.41 | 1.8
13 | 1 | 1986 | 17 | 18.6 | 0.8 | 17.8 | 61.6 | 16.1 | 9.41 | 1.8
13 | 1 | 1986 | 18 | 18.6 | 0.8 | 17.8 | 0 | 13.9 | 9.41 | 1.8
13 | 1 | 1986 | 19 | 18.6 | 0.8 | 17.8 | 0 | 12.3 | 9.41 | 1.8
13 | 1 | 1986 | 20 | 18.6 | 0.8 | 17.8 | 0 | 10.6 | 9.41 | 1.8
13 | 1 | 1986 | 21 | 18.6 | 0.8 | 17.8 | 0 | 9.2 | 9.41 | 1.8
13 | 1 | 1986 | 22 | 18.6 | 0.8 | 17.8 | 0 | 8 | 9.41 | 1.8
13 | 1 | 1986 | 23 | 18.6 | 0.8 | 17.8 | 0 | 7 | 9.41 | 1.8
13 | 1 | 1986 | 24 | 18.6 | 0.8 | 17.8 | 0 | 5.9 | 9.41 | 1.8
14 | 1 | 1986 | 1 | 21.2 | 4 | 17.2 | 0 | 8.1 | 9.43 | 1.5
14 | 1 | 1986 | 2 | 21.2 | 4 | 17.2 | 0 | 7.2 | 9.43 | 1.5
14 | 1 | 1986 | 3 | 21.2 | 4 | 17.2 | 0 | 6.3 | 9.43 | 1.5
14 | 1 | 1986 | 4 | 21.2 | 4 | 17.2 | 0 | 5.4 | 9.43 | 1.5
14 | 1 | 1986 | 5 | 21.2 | 4 | 17.2 | 0 | 4.7 | 9.43 | 1.5
14 | 1 | 1986 | 6 | 21.2 | 4 | 17.2 | 0 | 4.4 | 9.43 | 1.5
14 | 1 | 1986 | 7 | 21.2 | 4 | 17.2 | 0 | 4 | 9.43 | 1.5
14 | 1 | 1986 | 8 | 21.2 | 4 | 17.2 | 53.1 | 5.3 | 9.43 | 1.5
14 | 1 | 1986 | 9 | 21.2 | 4 | 17.2 | 206.4 | 8.7 | 9.43 | 1.5
14 | 1 | 1986 | 10 | 21.2 | 4 | 17.2 | 341.9 | 12 | 9.43 | 1.5
14 | 1 | 1986 | 11 | 21.2 | 4 | 17.2 | 442.7 | 14.5 | 9.43 | 1.5
14 | 1 | 1986 | 12 | 21.2 | 4 | 17.2 | 497.4 | 16.8 | 9.43 | 1.5
14 | 1 | 1986 | 13 | 21.2 | 4 | 17.2 | 499.8 | 18.9 | 9.43 | 1.5
14 | 1 | 1986 | 14 | 21.2 | 4 | 17.2 | 449.6 | 20.8 | 9.43 | 1.5
14 | 1 | 1986 | 15 | 21.2 | 4 | 17.2 | 352.6 | 20.9 | 9.43 | 1.5
14 | 1 | 1986 | 16 | 21.2 | 4 | 17.2 | 219.6 | 20.1 | 9.43 | 1.5
14 | 1 | 1986 | 17 | 21.2 | 4 | 17.2 | 65.1 | 18.8 | 9.43 | 1.5
14 | 1 | 1986 | 18 | 21.2 | 4 | 17.2 | 0 | 16.6 | 9.43 | 1.5
14 | 1 | 1986 | 19 | 21.2 | 4 | 17.2 | 0 | 15.1 | 9.43 | 1.5
14 | 1 | 1986 | 20 | 21.2 | 4 | 17.2 | 0 | 13.5 | 9.43 | 1.5
14 | 1 | 1986 | 21 | 21.2 | 4 | 17.2 | 0 | 12.2 | 9.43 | 1.5
14 | 1 | 1986 | 22 | 21.2 | 4 | 17.2 | 0 | 11 | 9.43 | 1.5
14 | 1 | 1986 | 23 | 21.2 | 4 | 17.2 | 0 | 10 | 9.43 | 1.5
14 | 1 | 1986 | 24 | 21.2 | 4 | 17.2 | 0 | 8.9 | 9.43 | 1.5
15 | 1 | 1986 | 1 | 21.4 | 2 | 19.4 | 0 | 6.6 | 9.44 | 1.9
15 | 1 | 1986 | 2 | 21.4 | 2 | 19.4 | 0 | 5.7 | 9.44 | 1.9
15 | 1 | 1986 | 3 | 21.4 | 2 | 19.4 | 0 | 4.7 | 9.44 | 1.9
15 | 1 | 1986 | 4 | 21.4 | 2 | 19.4 | 0 | 3.6 | 9.44 | 1.9
15 | 1 | 1986 | 5 | 21.4 | 2 | 19.4 | 0 | 2.8 | 9.44 | 1.9
15 | 1 | 1986 | 6 | 21.4 | 2 | 19.4 | 0 | 2.4 | 9.44 | 1.9
15 | 1 | 1986 | 7 | 21.4 | 2 | 19.4 | 0 | 2 | 9.44 | 0 1,9
15 | 1 | 1986 | 8 | 21.4 | 2 | 19.4 | 49.1 | 3.5 | 9.44 | 1.9
15 | 1 | 1986 | 9 | 21.4 | 2 | 19.4 | 189.7 | 7.3 | 9.44 | 1.9
15 | 1 | 1986 | 10 | 21.4 | 2 | 19.4 | 314.1 | 11 | 9.44 | 1.9
15 | 1 | 1986 | 11 | 21.4 | 2 | 19.4 | 406.7 | 13.9 | 9.44 | 1.9
15 | 1 | 1986 | 12 | 21.4 | 2 | 19.4 | 457.1 | 16.4 | 9.44 | 1.9
15 | 1 | 1986 | 13 | 21.4 | 2 | 19.4 | 459.6 | 18.8 | 9.44 | 1.9
15 | 1 | 1986 | 14 | 21.4 | 2 | 19.4 | 413.9 | 21 | 9.44 | 1.9
15 | 1 | 1986 | 15 | 21.4 | 2 | 19.4 | 325.2 | 21 | 9.44 | 1.9
15 | 1 | 1986 | 16 | 21.4 | 2 | 19.4 | 203.5 | 20.2 | 9.44 | 1.9
15 | 1 | 1986 | 17 | 21.4 | 2 | 19.4 | 61.6 | 18.6 | 9.44 | 1.9
15 | 1 | 1986 | 18 | 21.4 | 2 | 19.4 | 0 | 16.2 | 9.44 | 1.9
15 | 1 | 1986 | 19 | 21.4 | 2 | 19.4 | 0 | 14.5 | 9.44 | 1.9
15 | 1 | 1986 | 20 | 21.4 | 2 | 19.4 | 0 | 12.7 | 9.44 | 1.9
15 | 1 | 1986 | 21 | 21.4 | 2 | 19.4 | 0 | 11.2 | 9.44 | 1.9
15 | 1 | 1986 | 22 | 21.4 | 2 | 19.4 | 0 | 9.8 | 9.44 | 1.9
15 | 1 | 1986 | 23 | 21.4 | 2 | 19.4 | 0 | 8.7 | 9.44 | 1.9
15 | 1 | 1986 | 24 | 21.4 | 2 | 19.4 | 0 | 7.6 | 9.44 | 1.9
16 | 1 | 1986 | 1 | 18.8 | 6.6 | 12.2 | 0 | 9.5 | 9.45 | 3
16 | 1 | 1986 | 2 | 18.8 | 6.6 | 12.2 | 0 | 8.9 | 9.45 | 3
16 | 1 | 1986 | 3 | 18.8 | 6.6 | 12.2 | 0 | 8.3 | 9.45 | 3
16 | 1 | 1986 | 4 | 18.8 | 6.6 | 12.2 | 0 | 7.6 | 9.45 | 3
16 | 1 | 1986 | 5 | 18.8 | 6.6 | 12.2 | 0 | 7.1 | 9.45 | 3
16 | 1 | 1986 | 6 | 18.8 | 6.6 | 12.2 | 0 | 6.9 | 9.45 | 3
16 | 1 | 1986 | 7 | 18.8 | 6.6 | 12.2 | 0 | 6.6 | 9.45 | 3
16 | 1 | 1986 | 8 | 18.8 | 6.6 | 12.2 | 52.7 | 7.5 | 9.45 | 3
16 | 1 | 1986 | 9 | 18.8 | 6.6 | 12.2 | 202.1 | 9.9 | 9.45 | 3
16 | 1 | 1986 | 10 | 18.8 | 6.6 | 12.2 | 334.2 | 12.2 | 9.45 | 3
16 | 1 | 1986 | 11 | 18.8 | 6.6 | 12.2 | 432.7 | 14.1 | 9.45 | 3
16 | 1 | 1986 | 12 | 18.8 | 6.6 | 12.2 | 486.5 | 15.7 | 9.45 | 3
16 | 1 | 1986 | 13 | 18.8 | 6.6 | 12.2 | 489.5 | 17.2 | 9.45 | 3
16 | 1 | 1986 | 14 | 18.8 | 6.6 | 12.2 | 441.2 | 18.5 | 9.45 | 3
16 | 1 | 1986 | 15 | 18.8 | 6.6 | 12.2 | 347.4 | 18.6 | 9.45 | 3
16 | 1 | 1986 | 16 | 18.8 | 6.6 | 12.2 | 218.4 | 18 | 9.45 | 3
16 | 1 | 1986 | 17 | 18.8 | 6.6 | 12.2 | 67.9 | 17.1 | 9.45 | 3
16 | 1 | 1986 | 18 | 18.8 | 6.6 | 12.2 | 0 | 15.5 | 9.45 | 3
16 | 1 | 1986 | 19 | 18.8 | 6.6 | 12.2 | 0 | 14.5 | 9.45 | 3
16 | 1 | 1986 | 20 | 18.8 | 6.6 | 12.2 | 0 | 13.3 | 9.45 | 3
16 | 1 | 1986 | 21 | 18.8 | 6.6 | 12.2 | 0 | 12.4 | 9.45 | 3
16 | 1 | 1986 | 22 | 18.8 | 6.6 | 12.2 | 0 | 11.5 | 9.45 | 3
16 | 1 | 1986 | 23 | 18.8 | 6.6 | 12.2 | 0 | 10.8 | 9.45 | 3
16 | 1 | 1986 | 24 | 18.8 | 6.6 | 12.2 | 0 | 10.1 | 9.45 | 3
17 | 1 | 1986 | 1 | 17.4 | 1 | 16.4 | 0 | 4.9 | 9.46 | 3.4
17 | 1 | 1986 | 2 | 17.4 | 1 | 16.4 | 0 | 4.1 | 9.46 | 1 3,4
17 | 1 | 1986 | 3 | 17.4 | 1 | 16.4 | 0 | 3.2 | 9.46 | 5 3,4
17 | 1 | 1986 | 4 | 17.4 | 1 | 16.4 | 0 | 2.4 | 9.46 | 9 3,4
17 | 1 | 1986 | 5 | 17.4 | 1 | 16.4 | 0 | 1.7 | 9.46 | 9 3,4
17 | 1 | 1986 | 6 | 17.4 | 1 | 16.4 | 0 | 1.4 | 9.46 | 8 3,4
17 | 1 | 1986 | 7 | 17.4 | 1 | 16.4 | 0 | 1 | 9.46 | 8 3,4
17 | 1 | 1986 | 8 | 17.4 | 1 | 16.4 | 54 | 2.2 | 9.46 | 7 3,4
17 | 1 | 1986 | 9 | 17.4 | 1 | 16.4 | 205.4 | 5.5 | 9.46 | 3.4
17 | 1 | 1986 | 10 | 17.4 | 1 | 16.4 | 339.4 | 8.6 | 9.46 | 3.4
17 | 1 | 1986 | 11 | 17.4 | 1 | 16.4 | 439.3 | 11 | 9.46 | 3.4
17 | 1 | 1986 | 12 | 17.4 | 1 | 16.4 | 494.1 | 13.2 | 9.46 | 3.4
17 | 1 | 1986 | 13 | 17.4 | 1 | 16.4 | 497.4 | 15.2 | 9.46 | 3.4
17 | 1 | 1986 | 14 | 17.4 | 1 | 16.4 | 448.8 | 17 | 9.46 | 3.4
17 | 1 | 1986 | 15 | 17.4 | 1 | 16.4 | 354 | 17.1 | 9.46 | 3.4
17 | 1 | 1986 | 16 | 17.4 | 1 | 16.4 | 223.6 | 16.4 | 9.46 | 3.4
17 | 1 | 1986 | 17 | 17.4 | 1 | 16.4 | 71.3 | 15.1 | 9.46 | 3.4
17 | 1 | 1986 | 18 | 17.4 | 1 | 16.4 | 0 | 13 | 9.46 | 3.4
17 | 1 | 1986 | 19 | 17.4 | 1 | 16.4 | 0 | 11.6 | 9.46 | 3.4
17 | 1 | 1986 | 20 | 17.4 | 1 | 16.4 | 0 | 10 | 9.46 | 3.4
17 | 1 | 1986 | 21 | 17.4 | 1 | 16.4 | 0 | 8.8 | 9.46 | 3.4
17 | 1 | 1986 | 22 | 17.4 | 1 | 16.4 | 0 | 7.6 | 9.46 | 3.4
17 | 1 | 1986 | 23 | 17.4 | 1 | 16.4 | 0 | 6.7 | 9.46 | 3.4
17 | 1 | 1986 | 24 | 17.4 | 1 | 16.4 | 0 | 5.7 | 9.46 | 3.4
18 | 1 | 1986 | 1 | 17.4 | 3.2 | 14.2 | 0 | 6.6 | 9.48 | 0.5
18 | 1 | 1986 | 2 | 17.4 | 3.2 | 14.2 | 0 | 5.9 | 9.48 | 0.5
18 | 1 | 1986 | 3 | 17.4 | 3.2 | 14.2 | 0 | 5.1 | 9.48 | 0.5
18 | 1 | 1986 | 4 | 17.4 | 3.2 | 14.2 | 0 | 4.4 | 9.48 | 0.5
18 | 1 | 1986 | 5 | 17.4 | 3.2 | 14.2 | 0 | 3.8 | 9.48 | 0.5
18 | 1 | 1986 | 6 | 17.4 | 3.2 | 14.2 | 0 | 3.5 | 9.48 | 0.5
18 | 1 | 1986 | 7 | 17.4 | 3.2 | 14.2 | 0 | 3.2 | 9.48 | 0.5
18 | 1 | 1986 | 8 | 17.4 | 3.2 | 14.2 | 50.6 | 4.2 | 9.48 | 0.5
18 | 1 | 1986 | 9 | 17.4 | 3.2 | 14.2 | 190.8 | 7.1 | 9.48 | 0.5
18 | 1 | 1986 | 10 | 17.4 | 3.2 | 14.2 | 314.8 | 9.7 | 9.48 | 0.5
18 | 1 | 1986 | 11 | 17.4 | 3.2 | 14.2 | 407.4 | 11.9 | 9.48 | 0.5
18 | 1 | 1986 | 12 | 17.4 | 3.2 | 14.2 | 458.3 | 13.7 | 9.48 | 0.5
18 | 1 | 1986 | 13 | 17.4 | 3.2 | 14.2 | 461.6 | 15.5 | 9.48 | 0.5
18 | 1 | 1986 | 14 | 17.4 | 3.2 | 14.2 | 417 | 17.1 | 9.48 | 0.5
18 | 1 | 1986 | 15 | 17.4 | 3.2 | 14.2 | 329.5 | 17.1 | 9.48 | 0.5
18 | 1 | 1986 | 16 | 17.4 | 3.2 | 14.2 | 209.1 | 16.5 | 9.48 | 0.5
18 | 1 | 1986 | 17 | 17.4 | 3.2 | 14.2 | 68.4 | 15.4 | 9.48 | 0.5
18 | 1 | 1986 | 18 | 17.4 | 3.2 | 14.2 | 0 | 13.6 | 9.48 | 0.5
18 | 1 | 1986 | 19 | 17.4 | 3.2 | 14.2 | 0 | 12.4 | 9.48 | 0.5
18 | 1 | 1986 | 20 | 17.4 | 3.2 | 14.2 | 0 | 11 | 9.48 | 0.5
18 | 1 | 1986 | 21 | 17.4 | 3.2 | 14.2 | 0 | 9.9 | 9.48 | 0.5
18 | 1 | 1986 | 22 | 17.4 | 3.2 | 14.2 | 0 | 8.9 | 9.48 | 0.5
18 | 1 | 1986 | 23 | 17.4 | 3.2 | 14.2 | 0 | 8.1 | 9.48 | 0.5
18 | 1 | 1986 | 24 | 17.4 | 3.2 | 14.2 | 0 | 7.3 | 9.48 | 0.5
19 | 1 | 1986 | 1 | 18.8 | 0.4 | 18.4 | 0 | 4.8 | 9.49 | 1.7
19 | 1 | 1986 | 2 | 18.8 | 0.4 | 18.4 | 0 | 3.9 | 9.49 | 1.7
19 | 1 | 1986 | 3 | 18.8 | 0.4 | 18.4 | 0 | 2.9 | 9.49 | 1.7
19 | 1 | 1986 | 4 | 18.8 | 0.4 | 18.4 | 0 | 2 | 9.49 | 1.7
19 | 1 | 1986 | 5 | 18.8 | 0.4 | 18.4 | 0 | 1.2 | 9.49 | 1 1,7
19 | 1 | 1986 | 6 | 18.8 | 0.4 | 18.4 | 0 | 0.8 | 9.49 | 6 1,7
19 | 1 | 1986 | 7 | 18.8 | 0.4 | 18.4 | 0 | 0.4 | 9.49 | 1 1,7
19 | 1 | 1986 | 8 | 18.8 | 0.4 | 18.4 | 31.3 | 1.7 | 9.49 | 1.7
19 | 1 | 1986 | 9 | 18.8 | 0.4 | 18.4 | 116.9 | 5.4 | 9.49 | 1.7
19 | 1 | 1986 | 10 | 18.8 | 0.4 | 18.4 | 192.6 | 8.9 | 9.49 | 1.7
19 | 1 | 1986 | 11 | 18.8 | 0.4 | 18.4 | 249.2 | 11.6 | 9.49 | 1.7
19 | 1 | 1986 | 12 | 18.8 | 0.4 | 18.4 | 280.4 | 14 | 9.49 | 1.7
19 | 1 | 1986 | 13 | 18.8 | 0.4 | 18.4 | 282.6 | 16.3 | 9.49 | 1.7
19 | 1 | 1986 | 14 | 18.8 | 0.4 | 18.4 | 255.5 | 18.4 | 9.49 | 1.7
19 | 1 | 1986 | 15 | 18.8 | 0.4 | 18.4 | 202.3 | 18.4 | 9.49 | 1.7
19 | 1 | 1986 | 16 | 18.8 | 0.4 | 18.4 | 128.9 | 17.7 | 9.49 | 1.7
19 | 1 | 1986 | 17 | 18.8 | 0.4 | 18.4 | 43.2 | 16.2 | 9.49 | 1.7
19 | 1 | 1986 | 18 | 18.8 | 0.4 | 18.4 | 0 | 13.9 | 9.49 | 1.7
19 | 1 | 1986 | 19 | 18.8 | 0.4 | 18.4 | 0 | 12.3 | 9.49 | 1.7
19 | 1 | 1986 | 20 | 18.8 | 0.4 | 18.4 | 0 | 10.5 | 9.49 | 1.7
19 | 1 | 1986 | 21 | 18.8 | 0.4 | 18.4 | 0 | 9.1 | 9.49 | 1.7
19 | 1 | 1986 | 22 | 18.8 | 0.4 | 18.4 | 0 | 7.9 | 9.49 | 1.7
19 | 1 | 1986 | 23 | 18.8 | 0.4 | 18.4 | 0 | 6.8 | 9.49 | 1.7
19 | 1 | 1986 | 24 | 18.8 | 0.4 | 18.4 | 0 | 5.7 | 9.49 | 1.7
20 | 1 | 1986 | 1 | 19.6 | 3.6 | 16 | 0 | 7.4 | 9.5 | 0.9
20 | 1 | 1986 | 2 | 19.6 | 3.6 | 16 | 0 | 6.6 | 9.5 | 0.9
20 | 1 | 1986 | 3 | 19.6 | 3.6 | 16 | 0 | 5.8 | 9.5 | 0.9
20 | 1 | 1986 | 4 | 19.6 | 3.6 | 16 | 0 | 5 | 9.5 | 0.9
20 | 1 | 1986 | 5 | 19.6 | 3.6 | 16 | 0 | 4.3 | 9.5 | 0.9
20 | 1 | 1986 | 6 | 19.6 | 3.6 | 16 | 0 | 4 | 9.5 | 0.9
20 | 1 | 1986 | 7 | 19.6 | 3.6 | 16 | 0 | 3.6 | 9.5 | 0.9
20 | 1 | 1986 | 8 | 19.6 | 3.6 | 16 | 57.3 | 4.8 | 9.5 | 0.9
20 | 1 | 1986 | 9 | 19.6 | 3.6 | 16 | 212.1 | 8 | 9.5 | 0.9
20 | 1 | 1986 | 10 | 19.6 | 3.6 | 16 | 348.9 | 11 | 9.5 | 0.9
20 | 1 | 1986 | 11 | 19.6 | 3.6 | 16 | 451.2 | 13.4 | 9.5 | 0.9
20 | 1 | 1986 | 12 | 19.6 | 3.6 | 16 | 507.8 | 15.4 | 9.5 | 0.9
20 | 1 | 1986 | 13 | 19.6 | 3.6 | 16 | 512 | 17.4 | 9.5 | 0.9
20 | 1 | 1986 | 14 | 19.6 | 3.6 | 16 | 463.4 | 19.2 | 9.5 | 0.9
20 | 1 | 1986 | 15 | 19.6 | 3.6 | 16 | 367.6 | 19.3 | 9.5 | 0.9
20 | 1 | 1986 | 16 | 19.6 | 3.6 | 16 | 235.3 | 18.6 | 9.5 | 0.9
20 | 1 | 1986 | 17 | 19.6 | 3.6 | 16 | 80.6 | 17.3 | 9.5 | 0.9
20 | 1 | 1986 | 18 | 19.6 | 3.6 | 16 | 0 | 15.3 | 9.5 | 0.9
20 | 1 | 1986 | 19 | 19.6 | 3.6 | 16 | 0 | 13.9 | 9.5 | 0.9
20 | 1 | 1986 | 20 | 19.6 | 3.6 | 16 | 0 | 12.4 | 9.5 | 0.9
20 | 1 | 1986 | 21 | 19.6 | 3.6 | 16 | 0 | 11.2 | 9.5 | 0.9
20 | 1 | 1986 | 22 | 19.6 | 3.6 | 16 | 0 | 10.1 | 9.5 | 0.9
20 | 1 | 1986 | 23 | 19.6 | 3.6 | 16 | 0 | 9.2 | 9.5 | 0.9
20 | 1 | 1986 | 24 | 19.6 | 3.6 | 16 | 0 | 8.2 | 9.5 | 0.9
21 | 1 | 1986 | 1 | 16.4 | 4 | 12.4 | 0 | 7 | 9.52 | 0.8
21 | 1 | 1986 | 2 | 16.4 | 4 | 12.4 | 0 | 6.4 | 9.52 | 0.8
21 | 1 | 1986 | 3 | 16.4 | 4 | 12.4 | 0 | 5.7 | 9.52 | 0.8
21 | 1 | 1986 | 4 | 16.4 | 4 | 12.4 | 0 | 5.1 | 9.52 | 0.8
21 | 1 | 1986 | 5 | 16.4 | 4 | 12.4 | 0 | 4.5 | 9.52 | 0.8
21 | 1 | 1986 | 6 | 16.4 | 4 | 12.4 | 0 | 4.3 | 9.52 | 0.8
21 | 1 | 1986 | 7 | 16.4 | 4 | 12.4 | 0 | 4 | 9.52 | 0.8
21 | 1 | 1986 | 8 | 16.4 | 4 | 12.4 | 52 | 4.9 | 9.52 | 0.8
21 | 1 | 1986 | 9 | 16.4 | 4 | 12.4 | 190.5 | 7.4 | 9.52 | 0.8
21 | 1 | 1986 | 10 | 16.4 | 4 | 12.4 | 312.7 | 9.7 | 9.52 | 0.8
21 | 1 | 1986 | 11 | 16.4 | 4 | 12.4 | 404.3 | 11.6 | 9.52 | 0.8
21 | 1 | 1986 | 12 | 16.4 | 4 | 12.4 | 455 | 13.2 | 9.52 | 0.8
21 | 1 | 1986 | 13 | 16.4 | 4 | 12.4 | 459 | 14.7 | 9.52 | 0.8
21 | 1 | 1986 | 14 | 16.4 | 4 | 12.4 | 415.9 | 16.1 | 9.52 | 0.8
21 | 1 | 1986 | 15 | 16.4 | 4 | 12.4 | 330.5 | 16.2 | 9.52 | 0.8
21 | 1 | 1986 | 16 | 16.4 | 4 | 12.4 | 212.5 | 15.6 | 9.52 | 0.8
21 | 1 | 1986 | 17 | 16.4 | 4 | 12.4 | 74.4 | 14.6 | 9.52 | 0.8
21 | 1 | 1986 | 18 | 16.4 | 4 | 12.4 | 0 | 13.1 | 9.52 | 0.8
21 | 1 | 1986 | 19 | 16.4 | 4 | 12.4 | 0 | 12 | 9.52 | 0.8
21 | 1 | 1986 | 20 | 16.4 | 4 | 12.4 | 0 | 10.8 | 9.52 | 0.8
21 | 1 | 1986 | 21 | 16.4 | 4 | 12.4 | 0 | 9.9 | 9.52 | 0.8
21 | 1 | 1986 | 22 | 16.4 | 4 | 12.4 | 0 | 9 | 9.52 | 0.8
21 | 1 | 1986 | 23 | 16.4 | 4 | 12.4 | 0 | 8.3 | 9.52 | 0.8
21 | 1 | 1986 | 24 | 16.4 | 4 | 12.4 | 0 | 7.6 | 9.52 | 0.8
22 | 1 | 1986 | 1 | 16.6 | 3 | 13.6 | 0 | 6.3 | 9.53 | 1.9
22 | 1 | 1986 | 2 | 16.6 | 3 | 13.6 | 0 | 5.6 | 9.53 | 1.9
22 | 1 | 1986 | 3 | 16.6 | 3 | 13.6 | 0 | 4.9 | 9.53 | 1.9
22 | 1 | 1986 | 4 | 16.6 | 3 | 13.6 | 0 | 4.2 | 9.53 | 1.9
22 | 1 | 1986 | 5 | 16.6 | 3 | 13.6 | 0 | 3.6 | 9.53 | 1.9
22 | 1 | 1986 | 6 | 16.6 | 3 | 13.6 | 0 | 3.3 | 9.53 | 1.9
22 | 1 | 1986 | 7 | 16.6 | 3 | 13.6 | 0 | 3 | 9.53 | 1.9
22 | 1 | 1986 | 8 | 16.6 | 3 | 13.6 | 53.6 | 4 | 9.53 | 1.9
22 | 1 | 1986 | 9 | 16.6 | 3 | 13.6 | 194 | 6.7 | 9.53 | 1.9
22 | 1 | 1986 | 10 | 16.6 | 3 | 13.6 | 318 | 9.2 | 9.53 | 1.9
22 | 1 | 1986 | 11 | 16.6 | 3 | 13.6 | 410.9 | 11.3 | 9.53 | 1.9
22 | 1 | 1986 | 12 | 16.6 | 3 | 13.6 | 462.5 | 13 | 9.53 | 1.9
22 | 1 | 1986 | 13 | 16.6 | 3 | 13.6 | 466.8 | 14.8 | 9.53 | 1.9
22 | 1 | 1986 | 14 | 16.6 | 3 | 13.6 | 423.3 | 16.3 | 9.53 | 1.9
22 | 1 | 1986 | 15 | 16.6 | 3 | 13.6 | 337 | 16.3 | 9.53 | 1.9
22 | 1 | 1986 | 16 | 16.6 | 3 | 13.6 | 217.6 | 15.7 | 9.53 | 1.9
22 | 1 | 1986 | 17 | 16.6 | 3 | 13.6 | 77.9 | 14.7 | 9.53 | 1.9
22 | 1 | 1986 | 18 | 16.6 | 3 | 13.6 | 0 | 13 | 9.53 | 1.9
22 | 1 | 1986 | 19 | 16.6 | 3 | 13.6 | 0 | 11.8 | 9.53 | 1.9
22 | 1 | 1986 | 20 | 16.6 | 3 | 13.6 | 0 | 10.5 | 9.53 | 1.9
22 | 1 | 1986 | 21 | 16.6 | 3 | 13.6 | 0 | 9.5 | 9.53 | 1.9
22 | 1 | 1986 | 22 | 16.6 | 3 | 13.6 | 0 | 8.5 | 9.53 | 1.9
22 | 1 | 1986 | 23 | 16.6 | 3 | 13.6 | 0 | 7.7 | 9.53 | 1.9
22 | 1 | 1986 | 24 | 16.6 | 3 | 13.6 | 0 | 6.9 | 9.53 | 1.9
23 | 1 | 1986 | 1 | 19 | 2.4 | 16.6 | 0 | 6.4 | 9.55 | 2.7
23 | 1 | 1986 | 2 | 19 | 2.4 | 16.6 | 0 | 5.6 | 9.55 | 2.7
23 | 1 | 1986 | 3 | 19 | 2.4 | 16.6 | 0 | 4.7 | 9.55 | 2.7
23 | 1 | 1986 | 4 | 19 | 2.4 | 16.6 | 0 | 3.8 | 9.55 | 2.7
23 | 1 | 1986 | 5 | 19 | 2.4 | 16.6 | 0 | 3.1 | 9.55 | 3 2,7
23 | 1 | 1986 | 6 | 19 | 2.4 | 16.6 | 0 | 2.8 | 9.55 | 0 2,7
23 | 1 | 1986 | 7 | 19 | 2.4 | 16.6 | 0 | 2.4 | 9.55 | 6 2,7
23 | 1 | 1986 | 8 | 19 | 2.4 | 16.6 | 62.7 | 3.6 | 9.55 | 2.7
23 | 1 | 1986 | 9 | 19 | 2.4 | 16.6 | 224.6 | 6.9 | 9.55 | 2.7
23 | 1 | 1986 | 10 | 19 | 2.4 | 16.6 | 367.3 | 10 | 9.55 | 2.7
23 | 1 | 1986 | 11 | 19 | 2.4 | 16.6 | 474.4 | 12.5 | 9.55 | 2.7
23 | 1 | 1986 | 12 | 19 | 2.4 | 16.6 | 534 | 14.7 | 9.55 | 2.7
23 | 1 | 1986 | 13 | 19 | 2.4 | 16.6 | 539.1 | 16.7 | 9.55 | 2.7
23 | 1 | 1986 | 14 | 19 | 2.4 | 16.6 | 489.3 | 18.6 | 9.55 | 2.7
23 | 1 | 1986 | 15 | 19 | 2.4 | 16.6 | 390.3 | 18.7 | 9.55 | 2.7
23 | 1 | 1986 | 16 | 19 | 2.4 | 16.6 | 253.2 | 18 | 9.55 | 2.7
23 | 1 | 1986 | 17 | 19 | 2.4 | 16.6 | 92.4 | 16.6 | 9.55 | 2.7
23 | 1 | 1986 | 18 | 19 | 2.4 | 16.6 | 0 | 14.5 | 9.55 | 2.7
23 | 1 | 1986 | 19 | 19 | 2.4 | 16.6 | 0 | 13.1 | 9.55 | 2.7
23 | 1 | 1986 | 20 | 19 | 2.4 | 16.6 | 0 | 11.5 | 9.55 | 2.7
23 | 1 | 1986 | 21 | 19 | 2.4 | 16.6 | 0 | 10.3 | 9.55 | 2.7
23 | 1 | 1986 | 22 | 19 | 2.4 | 16.6 | 0 | 9.1 | 9.55 | 2.7
23 | 1 | 1986 | 23 | 19 | 2.4 | 16.6 | 0 | 8.2 | 9.55 | 2.7
23 | 1 | 1986 | 24 | 19 | 2.4 | 16.6 | 0 | 7.2 | 9.55 | 2.7
24 | 1 | 1986 | 1 | 19.6 | 4 | 15.6 | 0 | 7.8 | 9.56 | 3
24 | 1 | 1986 | 2 | 19.6 | 4 | 15.6 | 0 | 7 | 9.56 | 3
24 | 1 | 1986 | 3 | 19.6 | 4 | 15.6 | 0 | 6.2 | 9.56 | 3
24 | 1 | 1986 | 4 | 19.6 | 4 | 15.6 | 0 | 5.3 | 9.56 | 3
24 | 1 | 1986 | 5 | 19.6 | 4 | 15.6 | 0 | 4.7 | 9.56 | 3
24 | 1 | 1986 | 6 | 19.6 | 4 | 15.6 | 0 | 4.4 | 9.56 | 3
24 | 1 | 1986 | 7 | 19.6 | 4 | 15.6 | 0 | 4 | 9.56 | 5 3
24 | 1 | 1986 | 8 | 19.6 | 4 | 15.6 | 61 | 5.1 | 9.56 | 3
24 | 1 | 1986 | 9 | 19.6 | 4 | 15.6 | 215.6 | 8.2 | 9.56 | 3
24 | 1 | 1986 | 10 | 19.6 | 4 | 15.6 | 351.9 | 11.1 | 9.56 | 3
24 | 1 | 1986 | 11 | 19.6 | 4 | 15.6 | 454.2 | 13.5 | 9.56 | 3
24 | 1 | 1986 | 12 | 19.6 | 4 | 15.6 | 511.3 | 15.5 | 9.56 | 3
24 | 1 | 1986 | 13 | 19.6 | 4 | 15.6 | 516.5 | 17.5 | 9.56 | 3
24 | 1 | 1986 | 14 | 19.6 | 4 | 15.6 | 469.2 | 19.2 | 9.56 | 3
24 | 1 | 1986 | 15 | 19.6 | 4 | 15.6 | 374.9 | 19.3 | 9.56 | 3
24 | 1 | 1986 | 16 | 19.6 | 4 | 15.6 | 244.2 | 18.6 | 9.56 | 3
24 | 1 | 1986 | 17 | 19.6 | 4 | 15.6 | 90.9 | 17.4 | 9.56 | 3
24 | 1 | 1986 | 18 | 19.6 | 4 | 15.6 | 0 | 15.4 | 9.56 | 3
24 | 1 | 1986 | 19 | 19.6 | 4 | 15.6 | 0 | 14.1 | 9.56 | 3
24 | 1 | 1986 | 20 | 19.6 | 4 | 15.6 | 0 | 12.6 | 9.56 | 3
24 | 1 | 1986 | 21 | 19.6 | 4 | 15.6 | 0 | 11.4 | 9.56 | 3
24 | 1 | 1986 | 22 | 19.6 | 4 | 15.6 | 0 | 10.3 | 9.56 | 3
24 | 1 | 1986 | 23 | 19.6 | 4 | 15.6 | 0 | 9.4 | 9.56 | 3
24 | 1 | 1986 | 24 | 19.6 | 4 | 15.6 | 0 | 8.5 | 9.56 | 3
25 | 1 | 1986 | 1 | 14.4 | 0.8 | 13.6 | 0 | 4.1 | 9.58 | 1.8
25 | 1 | 1986 | 2 | 14.4 | 0.8 | 13.6 | 0 | 3.4 | 9.58 | 1.8
25 | 1 | 1986 | 3 | 14.4 | 0.8 | 13.6 | 0 | 2.7 | 9.58 | 1.8
25 | 1 | 1986 | 4 | 14.4 | 0.8 | 13.6 | 0 | 2 | 9.58 | 1.8
25 | 1 | 1986 | 5 | 14.4 | 0.8 | 13.6 | 0 | 1.4 | 9.58 | 9 1,8
25 | 1 | 1986 | 6 | 14.4 | 0.8 | 13.6 | 0 | 1.1 | 9.58 | 1 1,8
25 | 1 | 1986 | 7 | 14.4 | 0.8 | 13.6 | 0 | 0.8 | 9.58 | 6 1,8
25 | 1 | 1986 | 8 | 14.4 | 0.8 | 13.6 | 63.3 | 1.7 | 9.58 | 1.8
25 | 1 | 1986 | 9 | 14.4 | 0.8 | 13.6 | 221.1 | 4.5 | 9.58 | 1.8
25 | 1 | 1986 | 10 | 14.4 | 0.8 | 13.6 | 360 | 7 | 9.58 | 1.8
25 | 1 | 1986 | 11 | 14.4 | 0.8 | 13.6 | 464.4 | 9.1 | 9.58 | 1.8
25 | 1 | 1986 | 12 | 14.4 | 0.8 | 13.6 | 522.8 | 10.8 | 9.58 | 1.8
25 | 1 | 1986 | 13 | 14.4 | 0.8 | 13.6 | 528.3 | 12.5 | 9.58 | 1.8
25 | 1 | 1986 | 14 | 14.4 | 0.8 | 13.6 | 480.3 | 14.1 | 9.58 | 1.8
25 | 1 | 1986 | 15 | 14.4 | 0.8 | 13.6 | 384.5 | 14.1 | 9.58 | 1.8
25 | 1 | 1986 | 16 | 14.4 | 0.8 | 13.6 | 251.5 | 13.5 | 9.58 | 1.8
25 | 1 | 1986 | 17 | 14.4 | 0.8 | 13.6 | 95.4 | 12.5 | 9.58 | 1.8
25 | 1 | 1986 | 18 | 14.4 | 0.8 | 13.6 | 0 | 10.7 | 9.58 | 1.8
25 | 1 | 1986 | 19 | 14.4 | 0.8 | 13.6 | 0 | 9.6 | 9.58 | 1.8
25 | 1 | 1986 | 20 | 14.4 | 0.8 | 13.6 | 0 | 8.3 | 9.58 | 1.8
25 | 1 | 1986 | 21 | 14.4 | 0.8 | 13.6 | 0 | 7.3 | 9.58 | 1.8
25 | 1 | 1986 | 22 | 14.4 | 0.8 | 13.6 | 0 | 6.3 | 9.58 | 1.8
25 | 1 | 1986 | 23 | 14.4 | 0.8 | 13.6 | 0 | 5.5 | 9.58 | 1.8
25 | 1 | 1986 | 24 | 14.4 | 0.8 | 13.6 | 0 | 4.7 | 9.58 | 1.8
26 | 1 | 1986 | 1 | 12.6 | -0.7 | 13.3 | 0 | 2.5 | 9.59 | 1.1
26 | 1 | 1986 | 2 | 12.6 | -0.7 | 13.3 | 0 | 1.9 | 9.59 | 1.1
26 | 1 | 1986 | 3 | 12.6 | -0.7 | 13.3 | 0 | 1.1 | 9.59 | 1.1
26 | 1 | 1986 | 4 | 12.6 | -0.7 | 13.3 | 0 | 0.4 | 9.59 | 1.1
26 | 1 | 1986 | 5 | 12.6 | -0.7 | 13.3 | 0 | -0.1 | 9.59 | 8 1,1
26 | 1 | 1986 | 6 | 12.6 | -0.7 | 13.3 | 0 | -0.4 | 9.59 | 5 1,1
26 | 1 | 1986 | 7 | 12.6 | -0.7 | 13.3 | 0 | -0.7 | 9.59 | 3 1,1
26 | 1 | 1986 | 8 | 12.6 | -0.7 | 13.3 | 32.3 | 0.2 | 9.59 | 1.1
26 | 1 | 1986 | 9 | 12.6 | -0.7 | 13.3 | 111.5 | 2.9 | 9.59 | 1.1
26 | 1 | 1986 | 10 | 12.6 | -0.7 | 13.3 | 181.1 | 5.4 | 9.59 | 1.1
26 | 1 | 1986 | 11 | 12.6 | -0.7 | 13.3 | 233.5 | 7.4 | 9.59 | 1.1
26 | 1 | 1986 | 12 | 12.6 | -0.7 | 13.3 | 262.8 | 9.1 | 9.59 | 1.1
26 | 1 | 1986 | 13 | 12.6 | -0.7 | 13.3 | 265.7 | 10.8 | 9.59 | 1.1
26 | 1 | 1986 | 14 | 12.6 | -0.7 | 13.3 | 241.8 | 12.3 | 9.59 | 1.1
26 | 1 | 1986 | 15 | 12.6 | -0.7 | 13.3 | 193.9 | 12.3 | 9.59 | 1.1
26 | 1 | 1986 | 16 | 12.6 | -0.7 | 13.3 | 127.3 | 11.8 | 9.59 | 1.1
26 | 1 | 1986 | 17 | 12.6 | -0.7 | 13.3 | 49.2 | 10.7 | 9.59 | 1.1
26 | 1 | 1986 | 18 | 12.6 | -0.7 | 13.3 | 0.2 | 9 | 9.59 | 1.1
26 | 1 | 1986 | 19 | 12.6 | -0.7 | 13.3 | 0 | 7.9 | 9.59 | 1.1
26 | 1 | 1986 | 20 | 12.6 | -0.7 | 13.3 | 0 | 6.6 | 9.59 | 1.1
26 | 1 | 1986 | 21 | 12.6 | -0.7 | 13.3 | 0 | 5.6 | 9.59 | 1.1
26 | 1 | 1986 | 22 | 12.6 | -0.7 | 13.3 | 0 | 4.7 | 9.59 | 1.1
26 | 1 | 1986 | 23 | 12.6 | -0.7 | 13.3 | 0 | 3.9 | 9.59 | 1.1
26 | 1 | 1986 | 24 | 12.6 | -0.7 | 13.3 | 0 | 3.1 | 9.59 | 1.1
27 | 1 | 1986 | 1 | 17.4 | -1.2 | 18.6 | 0 | 3.5 | 10.01 | 1.3
27 | 1 | 1986 | 2 | 17.4 | -1.2 | 18.6 | 0 | 2.5 | 10.01 | 1.3
27 | 1 | 1986 | 3 | 17.4 | -1.2 | 18.6 | 0 | 1.5 | 10.01 | 1.3
27 | 1 | 1986 | 4 | 17.4 | -1.2 | 18.6 | 0 | 0.5 | 10.01 | 5 1,3
27 | 1 | 1986 | 5 | 17.4 | -1.2 | 18.6 | 0 | -0.4 | 10.01 | 1 1,3
27 | 1 | 1986 | 6 | 17.4 | -1.2 | 18.6 | 0 | -0.7 | 10.01 | 3 1,3
27 | 1 | 1986 | 7 | 17.4 | -1.2 | 18.6 | 0 | -1.4 | 10.01 | 0 1,3
27 | 1 | 1986 | 8 | 17.4 | -1.2 | 18.6 | 44.5 | -0.4 | 10.01 | 1.3
27 | 1 | 1986 | 9 | 17.4 | -1.2 | 18.6 | 151.4 | 3.5 | 10.01 | 1.3
27 | 1 | 1986 | 10 | 17.4 | -1.2 | 18.6 | 245.3 | 7 | 10.01 | 1.3
27 | 1 | 1986 | 11 | 17.4 | -1.2 | 18.6 | 315.9 | 9.8 | 10.01 | 1.3
27 | 1 | 1986 | 12 | 17.4 | -1.2 | 18.6 | 355.6 | 12.2 | 10.01 | 1.3
27 | 1 | 1986 | 13 | 17.4 | -1.2 | 18.6 | 359.6 | 14.6 | 10.01 | 1.3
27 | 1 | 1986 | 14 | 17.4 | -1.2 | 18.6 | 327.5 | 16.9 | 10.01 | 1.3
27 | 1 | 1986 | 15 | 17.4 | -1.2 | 18.6 | 263 | 17 | 10.01 | 1.3
27 | 1 | 1986 | 16 | 17.4 | -1.2 | 18.6 | 173.4 | 16.2 | 10.01 | 1.3
27 | 1 | 1986 | 17 | 17.4 | -1.2 | 18.6 | 68.2 | 14.7 | 10.01 | 1.3
27 | 1 | 1986 | 18 | 17.4 | -1.2 | 18.6 | 0.6 | 12.3 | 10.01 | 1.3
27 | 1 | 1986 | 19 | 17.4 | -1.2 | 18.6 | 0 | 10.7 | 10.01 | 1.3
27 | 1 | 1986 | 20 | 17.4 | -1.2 | 18.6 | 0 | 9 | 10.01 | 1.3
27 | 1 | 1986 | 21 | 17.4 | -1.2 | 18.6 | 0 | 7.7 | 10.01 | 1.3
27 | 1 | 1986 | 22 | 17.4 | -1.2 | 18.6 | 0 | 6.4 | 10.01 | 1.3
27 | 1 | 1986 | 23 | 17.4 | -1.2 | 18.6 | 0 | 5.4 | 10.01 | 1.3
27 | 1 | 1986 | 24 | 17.4 | -1.2 | 18.6 | 0 | 4.3 | 10.01 | 1.3
28 | 1 | 1986 | 1 | 12.8 | 1 | 11.8 | 0 | 4 | 10.03 | 0.9
28 | 1 | 1986 | 2 | 12.8 | 1 | 11.8 | 0 | 3.4 | 10.03 | 0.9
28 | 1 | 1986 | 3 | 12.8 | 1 | 11.8 | 0 | 2.7 | 10.03 | 0.9
28 | 1 | 1986 | 4 | 12.8 | 1 | 11.8 | 0 | 2.1 | 10.03 | 0.9
28 | 1 | 1986 | 5 | 12.8 | 1 | 11.8 | 0 | 1.5 | 10.03 | 0.9
28 | 1 | 1986 | 6 | 12.8 | 1 | 11.8 | 0 | 1.3 | 10.03 | 0.9
28 | 1 | 1986 | 7 | 12.8 | 1 | 11.8 | 0 | 0.9 | 10.03 | 0.9
28 | 1 | 1986 | 8 | 12.8 | 1 | 11.8 | 54.4 | 1.5 | 10.03 | 0.9
28 | 1 | 1986 | 9 | 12.8 | 1 | 11.8 | 182.5 | 4 | 10.03 | 0.9
28 | 1 | 1986 | 10 | 12.8 | 1 | 11.8 | 294.9 | 6.2 | 10.03 | 0.9
28 | 1 | 1986 | 11 | 12.8 | 1 | 11.8 | 379.6 | 7.9 | 10.03 | 0.9
28 | 1 | 1986 | 12 | 12.8 | 1 | 11.8 | 427.1 | 9.5 | 10.03 | 0.9
28 | 1 | 1986 | 13 | 12.8 | 1 | 11.8 | 432.1 | 11 | 10.03 | 0.9
28 | 1 | 1986 | 14 | 12.8 | 1 | 11.8 | 393.9 | 12.5 | 10.03 | 0.9
28 | 1 | 1986 | 15 | 12.8 | 1 | 11.8 | 316.9 | 12.6 | 10.03 | 0.9
28 | 1 | 1986 | 16 | 12.8 | 1 | 11.8 | 209.8 | 12 | 10.03 | 0.9
28 | 1 | 1986 | 17 | 12.8 | 1 | 11.8 | 83.9 | 11.1 | 10.03 | 0.9
28 | 1 | 1986 | 18 | 12.8 | 1 | 11.8 | 1.1 | 9.5 | 10.03 | 0.9
28 | 1 | 1986 | 19 | 12.8 | 1 | 11.8 | 0 | 8.5 | 10.03 | 0.9
28 | 1 | 1986 | 20 | 12.8 | 1 | 11.8 | 0 | 7.5 | 10.03 | 0.9
28 | 1 | 1986 | 21 | 12.8 | 1 | 11.8 | 0 | 6.7 | 10.03 | 0.9
28 | 1 | 1986 | 22 | 12.8 | 1 | 11.8 | 0 | 5.8 | 10.03 | 0.9
28 | 1 | 1986 | 23 | 12.8 | 1 | 11.8 | 0 | 5.2 | 10.03 | 0.9
28 | 1 | 1986 | 24 | 12.8 | 1 | 11.8 | 0 | 4.5 | 10.03 | 0.9
29 | 1 | 1986 | 1 | 15.2 | 3.6 | 11.6 | 0 | 6.5 | 10.04 | 3.9
29 | 1 | 1986 | 2 | 15.2 | 3.6 | 11.6 | 0 | 5.9 | 10.04 | 3.9
29 | 1 | 1986 | 3 | 15.2 | 3.6 | 11.6 | 0 | 5.3 | 10.04 | 0 3,9
29 | 1 | 1986 | 4 | 15.2 | 3.6 | 11.6 | 0 | 4.6 | 10.04 | 8 3,9
29 | 1 | 1986 | 5 | 15.2 | 3.6 | 11.6 | 0 | 4.1 | 10.04 | 8 3,9
29 | 1 | 1986 | 6 | 15.2 | 3.6 | 11.6 | 0 | 3.9 | 10.04 | 4 3,9
29 | 1 | 1986 | 7 | 15.2 | 3.6 | 11.6 | 0 | 3.5 | 10.04 | 4 3,9
29 | 1 | 1986 | 8 | 15.2 | 3.6 | 11.6 | 46.9 | 4.1 | 10.04 | 3.9
29 | 1 | 1986 | 9 | 15.2 | 3.6 | 11.6 | 155.3 | 6.5 | 10.04 | 3.9
29 | 1 | 1986 | 10 | 15.2 | 3.6 | 11.6 | 250.2 | 8.7 | 10.04 | 3.9
29 | 1 | 1986 | 11 | 15.2 | 3.6 | 11.6 | 321.8 | 10.4 | 10.04 | 3.9
29 | 1 | 1986 | 12 | 15.2 | 3.6 | 11.6 | 362 | 11.9 | 10.04 | 3.9
29 | 1 | 1986 | 13 | 15.2 | 3.6 | 11.6 | 366.3 | 13.4 | 10.04 | 3.9
29 | 1 | 1986 | 14 | 15.2 | 3.6 | 11.6 | 334.2 | 14.9 | 10.04 | 3.9
29 | 1 | 1986 | 15 | 15.2 | 3.6 | 11.6 | 269.3 | 15 | 10.04 | 3.9
29 | 1 | 1986 | 16 | 15.2 | 3.6 | 11.6 | 179 | 14.4 | 10.04 | 3.9
29 | 1 | 1986 | 17 | 15.2 | 3.6 | 11.6 | 72.8 | 13.5 | 10.04 | 3.9
29 | 1 | 1986 | 18 | 15.2 | 3.6 | 11.6 | 1.3 | 12 | 10.04 | 3.9
29 | 1 | 1986 | 19 | 15.2 | 3.6 | 11.6 | 0 | 11 | 10.04 | 3.9
29 | 1 | 1986 | 20 | 15.2 | 3.6 | 11.6 | 0 | 10 | 10.04 | 3.9
29 | 1 | 1986 | 21 | 15.2 | 3.6 | 11.6 | 0 | 9.2 | 10.04 | 3.9
29 | 1 | 1986 | 22 | 15.2 | 3.6 | 11.6 | 0 | 8.4 | 10.04 | 3.9
29 | 1 | 1986 | 23 | 15.2 | 3.6 | 11.6 | 0 | 7.7 | 10.04 | 3.9
29 | 1 | 1986 | 24 | 15.2 | 3.6 | 11.6 | 0 | 7 | 10.04 | 3.9
30 | 1 | 1986 | 1 | 12.3 | 4 | 8.3 | 0 | 6.1 | 10.06 | 9 5,2
30 | 1 | 1986 | 2 | 12.3 | 4 | 8.3 | 0 | 5.7 | 10.06 | 5 5,2
30 | 1 | 1986 | 3 | 12.3 | 4 | 8.3 | 0 | 5.2 | 10.06 | 8 5,2
30 | 1 | 1986 | 4 | 12.3 | 4 | 8.3 | 0 | 4.8 | 10.06 | 2 5,2
30 | 1 | 1986 | 5 | 12.3 | 4 | 8.3 | 0 | 4.4 | 10.06 | 6 5,2
30 | 1 | 1986 | 6 | 12.3 | 4 | 8.3 | 0 | 4.2 | 10.06 | 4 5,2
30 | 1 | 1986 | 7 | 12.3 | 4 | 8.3 | 0 | 3.9 | 10.06 | 0 5,2
30 | 1 | 1986 | 8 | 12.3 | 4 | 8.3 | 49.5 | 4.3 | 10.06 | 8 5,2
30 | 1 | 1986 | 9 | 12.3 | 4 | 8.3 | 160.9 | 6.1 | 10.06 | 5.2
30 | 1 | 1986 | 10 | 12.3 | 4 | 8.3 | 258.5 | 7.6 | 10.06 | 5.2
30 | 1 | 1986 | 11 | 12.3 | 4 | 8.3 | 332.2 | 8.9 | 10.06 | 5.2
30 | 1 | 1986 | 12 | 12.3 | 4 | 8.3 | 373.7 | 10 | 10.06 | 5.2
30 | 1 | 1986 | 13 | 12.3 | 4 | 8.3 | 378.2 | 11 | 10.06 | 5.2
30 | 1 | 1986 | 14 | 12.3 | 4 | 8.3 | 345.3 | 12.1 | 10.06 | 5.2
30 | 1 | 1986 | 15 | 12.3 | 4 | 8.3 | 278.7 | 12.1 | 10.06 | 5.2
30 | 1 | 1986 | 16 | 12.3 | 4 | 8.3 | 185.9 | 11.8 | 10.06 | 5.2
30 | 1 | 1986 | 17 | 12.3 | 4 | 8.3 | 76.9 | 11.1 | 10.06 | 5.2
30 | 1 | 1986 | 18 | 12.3 | 4 | 8.3 | 1.7 | 10 | 10.06 | 5.2
30 | 1 | 1986 | 19 | 12.3 | 4 | 8.3 | 0 | 9.3 | 10.06 | 5.2
30 | 1 | 1986 | 20 | 12.3 | 4 | 8.3 | 0 | 8.6 | 10.06 | 5.2
30 | 1 | 1986 | 21 | 12.3 | 4 | 8.3 | 0 | 8 | 10.06 | 5.2
30 | 1 | 1986 | 22 | 12.3 | 4 | 8.3 | 0 | 7.4 | 10.06 | 5.2
30 | 1 | 1986 | 23 | 12.3 | 4 | 8.3 | 0 | 7 | 10.06 | 5.2
30 | 1 | 1986 | 24 | 12.3 | 4 | 8.3 | 0 | 6.5 | 10.06 | 0 5,2
31 | 1 | 1986 | 1 | 13 | 4.4 | 8.6 | 0 | 6.6 | 10.08 | 4
31 | 1 | 1986 | 2 | 13 | 4.4 | 8.6 | 0 | 6.1 | 10.08 | 4
31 | 1 | 1986 | 3 | 13 | 4.4 | 8.6 | 0 | 5.7 | 10.08 | 4
31 | 1 | 1986 | 4 | 13 | 4.4 | 8.6 | 0 | 5.2 | 10.08 | 9 4
31 | 1 | 1986 | 5 | 13 | 4.4 | 8.6 | 0 | 4.8 | 10.08 | 8 4
31 | 1 | 1986 | 6 | 13 | 4.4 | 8.6 | 0 | 4.6 | 10.08 | 0 4
31 | 1 | 1986 | 7 | 13 | 4.4 | 8.6 | 0 | 4.3 | 10.08 | 1 4
31 | 1 | 1986 | 8 | 13 | 4.4 | 8.6 | 72.9 | 4.7 | 10.08 | 4
31 | 1 | 1986 | 9 | 13 | 4.4 | 8.6 | 232.5 | 6.6 | 10.08 | 4
31 | 1 | 1986 | 10 | 13 | 4.4 | 8.6 | 372.5 | 8.2 | 10.08 | 4
31 | 1 | 1986 | 11 | 13 | 4.4 | 8.6 | 478.1 | 9.4 | 10.08 | 4
31 | 1 | 1986 | 12 | 13 | 4.4 | 8.6 | 537.7 | 10.6 | 10.08 | 4
31 | 1 | 1986 | 13 | 13 | 4.4 | 8.6 | 544.4 | 11.7 | 10.08 | 4
31 | 1 | 1986 | 14 | 13 | 4.4 | 8.6 | 497.3 | 12.8 | 10.08 | 4
31 | 1 | 1986 | 15 | 13 | 4.4 | 8.6 | 402 | 12.8 | 10.08 | 4
31 | 1 | 1986 | 16 | 13 | 4.4 | 8.6 | 269.2 | 12.4 | 10.08 | 4
31 | 1 | 1986 | 17 | 13 | 4.4 | 8.6 | 113 | 11.7 | 10.08 | 4
31 | 1 | 1986 | 18 | 13 | 4.4 | 8.6 | 2.9 | 10.6 | 10.08 | 4
31 | 1 | 1986 | 19 | 13 | 4.4 | 8.6 | 0 | 9.9 | 10.08 | 4
31 | 1 | 1986 | 20 | 13 | 4.4 | 8.6 | 0 | 9.1 | 10.08 | 4
31 | 1 | 1986 | 21 | 13 | 4.4 | 8.6 | 0 | 8.5 | 10.08 | 4
31 | 1 | 1986 | 22 | 13 | 4.4 | 8.6 | 0 | 7.9 | 10.08 | 4
31 | 1 | 1986 | 23 | 13 | 4.4 | 8.6 | 0 | 7.5 | 10.08 | 4
31 | 1 | 1986 | 24 | 13 | 4.4 | 8.6 | 0 | 6.9 | 10.08 | 4
1 | 2 | 1986 | 1 | 12.8 | 1 | 11.8 | 0 | 4 | 10.09 | 1.5
1 | 2 | 1986 | 2 | 12.8 | 1 | 11.8 | 0 | 3.4 | 10.09 | 1.5
1 | 2 | 1986 | 3 | 12.8 | 1 | 11.8 | 0 | 2.7 | 10.09 | 1.5
1 | 2 | 1986 | 4 | 12.8 | 1 | 11.8 | 0 | 2.1 | 10.09 | 1.5
1 | 2 | 1986 | 5 | 12.8 | 1 | 11.8 | 0 | 1.5 | 10.09 | 1.5
1 | 2 | 1986 | 6 | 12.8 | 1 | 11.8 | 0 | 1.3 | 10.09 | 1.5
1 | 2 | 1986 | 7 | 12.8 | 1 | 11.8 | 0 | 0.9 | 10.09 | 4 1,5
1 | 2 | 1986 | 8 | 12.8 | 1 | 11.8 | 62.6 | 1.5 | 10.09 | 1.5
1 | 2 | 1986 | 9 | 12.8 | 1 | 11.8 | 196.2 | 4 | 10.09 | 1.5
1 | 2 | 1986 | 10 | 12.8 | 1 | 11.8 | 313.3 | 6.1 | 10.09 | 1.5
1 | 2 | 1986 | 11 | 12.8 | 1 | 11.8 | 401.7 | 7.9 | 10.09 | 1.5
1 | 2 | 1986 | 12 | 12.8 | 1 | 11.8 | 451.7 | 9.5 | 10.09 | 1.5
1 | 2 | 1986 | 13 | 12.8 | 1 | 11.8 | 457.4 | 11 | 10.09 | 1.5
1 | 2 | 1986 | 14 | 12.8 | 1 | 11.8 | 418.2 | 12.5 | 10.09 | 1.5
1 | 2 | 1986 | 15 | 12.8 | 1 | 11.8 | 338.6 | 12.6 | 10.09 | 1.5
1 | 2 | 1986 | 16 | 12.8 | 1 | 11.8 | 227.6 | 12 | 10.09 | 1.5
1 | 2 | 1986 | 17 | 12.8 | 1 | 11.8 | 96.9 | 11.1 | 10.09 | 1.5
1 | 2 | 1986 | 18 | 12.8 | 1 | 11.8 | 2.8 | 9.5 | 10.09 | 1.5
1 | 2 | 1986 | 19 | 12.8 | 1 | 11.8 | 0 | 8.5 | 10.09 | 1.5
1 | 2 | 1986 | 20 | 12.8 | 1 | 11.8 | 0 | 7.5 | 10.09 | 1.5
1 | 2 | 1986 | 21 | 12.8 | 1 | 11.8 | 0 | 6.7 | 10.09 | 1.5
1 | 2 | 1986 | 22 | 12.8 | 1 | 11.8 | 0 | 5.8 | 10.09 | 1.5
1 | 2 | 1986 | 23 | 12.8 | 1 | 11.8 | 0 | 5.2 | 10.09 | 1.5
1 | 2 | 1986 | 24 | 12.8 | 1 | 11.8 | 0 | 4.5 | 10.09 | 1.5
2 | 2 | 1986 | 1 | 15.6 | -1.6 | 17.2 | 0 | 2.7 | 10.11 | 0.4
2 | 2 | 1986 | 2 | 15.6 | -1.6 | 17.2 | 0 | 1.9 | 10.11 | 0.4
2 | 2 | 1986 | 3 | 15.6 | -1.6 | 17.2 | 0 | 0.9 | 10.11 | 0.4
2 | 2 | 1986 | 4 | 15.6 | -1.6 | 17.2 | 0 | 0 | 10.11 | 0.4
2 | 2 | 1986 | 5 | 15.6 | -1.6 | 17.2 | 0 | -0.8 | 10.11 | 0.4
2 | 2 | 1986 | 6 | 15.6 | -1.6 | 17.2 | 0 | -1.2 | 10.11 | 0.4
2 | 2 | 1986 | 7 | 15.6 | -1.6 | 17.2 | 0 | -1.8 | 10.11 | 0.4
2 | 2 | 1986 | 8 | 15.6 | -1.6 | 17.2 | 45.4 | -0.9 | 10.11 | 0.4
2 | 2 | 1986 | 9 | 15.6 | -1.6 | 17.2 | 139.6 | 2.7 | 10.11 | 0.4
2 | 2 | 1986 | 10 | 15.6 | -1.6 | 17.2 | 222.2 | 5.9 | 10.11 | 0.4
2 | 2 | 1986 | 11 | 15.6 | -1.6 | 17.2 | 284.6 | 8.5 | 10.11 | 0.4
2 | 2 | 1986 | 12 | 15.6 | -1.6 | 17.2 | 319.9 | 10.7 | 10.11 | 0.4
2 | 2 | 1986 | 13 | 15.6 | -1.6 | 17.2 | 324 | 13 | 10.11 | 0.4
2 | 2 | 1986 | 14 | 15.6 | -1.6 | 17.2 | 296.4 | 15.2 | 10.11 | 0.4
2 | 2 | 1986 | 15 | 15.6 | -1.6 | 17.2 | 240.4 | 15.3 | 10.11 | 0.4
2 | 2 | 1986 | 16 | 15.6 | -1.6 | 17.2 | 162.1 | 14.5 | 10.11 | 0.4
2 | 2 | 1986 | 17 | 15.6 | -1.6 | 17.2 | 70 | 13.1 | 10.11 | 0.4
2 | 2 | 1986 | 18 | 15.6 | -1.6 | 17.2 | 2.3 | 10.8 | 10.11 | 0.4
2 | 2 | 1986 | 19 | 15.6 | -1.6 | 17.2 | 0 | 9.4 | 10.11 | 0.4
2 | 2 | 1986 | 20 | 15.6 | -1.6 | 17.2 | 0 | 7.9 | 10.11 | 0.4
2 | 2 | 1986 | 21 | 15.6 | -1.6 | 17.2 | 0 | 6.7 | 10.11 | 0.4
2 | 2 | 1986 | 22 | 15.6 | -1.6 | 17.2 | 0 | 5.5 | 10.11 | 0.4
2 | 2 | 1986 | 23 | 15.6 | -1.6 | 17.2 | 0 | 4.5 | 10.11 | 0.4
2 | 2 | 1986 | 24 | 15.6 | -1.6 | 17.2 | 0 | 3.5 | 10.11 | 0.4
3 | 2 | 1986 | 1 | 14.8 | 0 | 14.8 | 0 | 3.7 | 10.13 | 0.7
3 | 2 | 1986 | 2 | 14.8 | 0 | 14.8 | 0 | 3 | 10.13 | 0.7
3 | 2 | 1986 | 3 | 14.8 | 0 | 14.8 | 0 | 2.2 | 10.13 | 0.7
3 | 2 | 1986 | 4 | 14.8 | 0 | 14.8 | 0 | 1.4 | 10.13 | 0.7
3 | 2 | 1986 | 5 | 14.8 | 0 | 14.8 | 0 | 0.7 | 10.13 | 0.7
3 | 2 | 1986 | 6 | 14.8 | 0 | 14.8 | 0 | 0.4 | 10.13 | 0.7
3 | 2 | 1986 | 7 | 14.8 | 0 | 14.8 | 0 | -0.2 | 10.13 | 0.7
3 | 2 | 1986 | 8 | 14.8 | 0 | 14.8 | 73.8 | 0.6 | 10.13 | 0.7
3 | 2 | 1986 | 9 | 14.8 | 0 | 14.8 | 222.6 | 3.7 | 10.13 | 0.7
3 | 2 | 1986 | 10 | 14.8 | 0 | 14.8 | 353.2 | 6.4 | 10.13 | 0.7
3 | 2 | 1986 | 11 | 14.8 | 0 | 14.8 | 451.9 | 8.7 | 10.13 | 0.7
3 | 2 | 1986 | 12 | 14.8 | 0 | 14.8 | 507.8 | 10.6 | 10.13 | 0.7
3 | 2 | 1986 | 13 | 14.8 | 0 | 14.8 | 514.4 | 12.5 | 10.13 | 0.7
3 | 2 | 1986 | 14 | 14.8 | 0 | 14.8 | 470.9 | 14.4 | 10.13 | 0.7
3 | 2 | 1986 | 15 | 14.8 | 0 | 14.8 | 382.4 | 14.5 | 10.13 | 0.7
3 | 2 | 1986 | 16 | 14.8 | 0 | 14.8 | 258.9 | 13.8 | 10.13 | 0.7
3 | 2 | 1986 | 17 | 14.8 | 0 | 14.8 | 113.4 | 12.6 | 10.13 | 0.7
3 | 2 | 1986 | 18 | 14.8 | 0 | 14.8 | 4 | 10.7 | 10.13 | 0.7
3 | 2 | 1986 | 19 | 14.8 | 0 | 14.8 | 0 | 9.5 | 10.13 | 0.7
3 | 2 | 1986 | 20 | 14.8 | 0 | 14.8 | 0 | 8.1 | 10.13 | 0.7
3 | 2 | 1986 | 21 | 14.8 | 0 | 14.8 | 0 | 7.1 | 10.13 | 0.7
3 | 2 | 1986 | 22 | 14.8 | 0 | 14.8 | 0 | 6.1 | 10.13 | 0.7
3 | 2 | 1986 | 23 | 14.8 | 0 | 14.8 | 0 | 5.3 | 10.13 | 0.7
3 | 2 | 1986 | 24 | 14.8 | 0 | 14.8 | 0 | 4.4 | 10.13 | 0.7
4 | 2 | 1986 | 1 | 13.4 | 1 | 12.4 | 0 | 4.1 | 10.15 | 0.3
4 | 2 | 1986 | 2 | 13.4 | 1 | 12.4 | 0 | 3.5 | 10.15 | 0.3
4 | 2 | 1986 | 3 | 13.4 | 1 | 12.4 | 0 | 2.8 | 10.15 | 0.3
4 | 2 | 1986 | 4 | 13.4 | 1 | 12.4 | 0 | 2.1 | 10.15 | 0.3
4 | 2 | 1986 | 5 | 13.4 | 1 | 12.4 | 0 | 1.6 | 10.15 | 0.3
4 | 2 | 1986 | 6 | 13.4 | 1 | 12.4 | 0 | 1.3 | 10.15 | 0.3
4 | 2 | 1986 | 7 | 13.4 | 1 | 12.4 | 0 | 0.8 | 10.15 | 0.3
4 | 2 | 1986 | 8 | 13.4 | 1 | 12.4 | 82.1 | 1.5 | 10.15 | 0.3
4 | 2 | 1986 | 9 | 13.4 | 1 | 12.4 | 243.3 | 4.1 | 10.15 | 0.3
4 | 2 | 1986 | 10 | 13.4 | 1 | 12.4 | 384.7 | 6.4 | 10.15 | 0.3
4 | 2 | 1986 | 11 | 13.4 | 1 | 12.4 | 491.7 | 8.2 | 10.15 | 0.3
4 | 2 | 1986 | 12 | 13.4 | 1 | 12.4 | 552.4 | 9.9 | 10.15 | 0.3
4 | 2 | 1986 | 13 | 13.4 | 1 | 12.4 | 559.6 | 11.5 | 10.15 | 0.3
4 | 2 | 1986 | 14 | 13.4 | 1 | 12.4 | 512.6 | 13.1 | 10.15 | 0.3
4 | 2 | 1986 | 15 | 13.4 | 1 | 12.4 | 416.9 | 13.2 | 10.15 | 0.3
4 | 2 | 1986 | 16 | 13.4 | 1 | 12.4 | 283.2 | 12.6 | 10.15 | 0.3
4 | 2 | 1986 | 17 | 13.4 | 1 | 12.4 | 125.7 | 11.6 | 10.15 | 0.3
4 | 2 | 1986 | 18 | 13.4 | 1 | 12.4 | 5 | 10 | 10.15 | 0.3
4 | 2 | 1986 | 19 | 13.4 | 1 | 12.4 | 0 | 8.9 | 10.15 | 0.3
4 | 2 | 1986 | 20 | 13.4 | 1 | 12.4 | 0 | 7.8 | 10.15 | 0.3
4 | 2 | 1986 | 21 | 13.4 | 1 | 12.4 | 0 | 7 | 10.15 | 0.3
4 | 2 | 1986 | 22 | 13.4 | 1 | 12.4 | 0 | 6.1 | 10.15 | 0.3
4 | 2 | 1986 | 23 | 13.4 | 1 | 12.4 | 0 | 5.4 | 10.15 | 0.3
4 | 2 | 1986 | 24 | 13.4 | 1 | 12.4 | 0 | 4.7 | 10.15 | 0.3
5 | 2 | 1986 | 1 | 12.4 | 0.6 | 11.8 | 0 | 3.6 | 10.17 | 2 3
5 | 2 | 1986 | 2 | 12.4 | 0.6 | 11.8 | 0 | 3 | 10.17 | 5 3
5 | 2 | 1986 | 3 | 12.4 | 0.6 | 11.8 | 0 | 2.3 | 10.17 | 6 3
5 | 2 | 1986 | 4 | 12.4 | 0.6 | 11.8 | 0 | 1.7 | 10.17 | 7 3
5 | 2 | 1986 | 5 | 12.4 | 0.6 | 11.8 | 0 | 1.1 | 10.17 | 9 3
5 | 2 | 1986 | 6 | 12.4 | 0.6 | 11.8 | 0 | 0.9 | 10.17 | 6 3
5 | 2 | 1986 | 7 | 12.4 | 0.6 | 11.8 | 0 | 0.4 | 10.17 | 3 3
5 | 2 | 1986 | 8 | 12.4 | 0.6 | 11.8 | 76.8 | 1 | 10.17 | 8 3
5 | 2 | 1986 | 9 | 12.4 | 0.6 | 11.8 | 223.5 | 3.5 | 10.17 | 3
5 | 2 | 1986 | 10 | 12.4 | 0.6 | 11.8 | 352.2 | 5.7 | 10.17 | 3
5 | 2 | 1986 | 11 | 12.4 | 0.6 | 11.8 | 449.6 | 7.5 | 10.17 | 3
5 | 2 | 1986 | 12 | 12.4 | 0.6 | 11.8 | 504.8 | 9 | 10.17 | 3
5 | 2 | 1986 | 13 | 12.4 | 0.6 | 11.8 | 511.5 | 10.6 | 10.17 | 3
5 | 2 | 1986 | 14 | 12.4 | 0.6 | 11.8 | 468.9 | 12.1 | 10.17 | 3
5 | 2 | 1986 | 15 | 12.4 | 0.6 | 11.8 | 381.9 | 12.2 | 10.17 | 3
5 | 2 | 1986 | 16 | 12.4 | 0.6 | 11.8 | 260.3 | 11.6 | 10.17 | 3
5 | 2 | 1986 | 17 | 12.4 | 0.6 | 11.8 | 117 | 10.7 | 10.17 | 3
5 | 2 | 1986 | 18 | 12.4 | 0.6 | 11.8 | 5.5 | 9.1 | 10.17 | 3
5 | 2 | 1986 | 19 | 12.4 | 0.6 | 11.8 | 0 | 8.1 | 10.17 | 3
5 | 2 | 1986 | 20 | 12.4 | 0.6 | 11.8 | 0 | 7.1 | 10.17 | 3
5 | 2 | 1986 | 21 | 12.4 | 0.6 | 11.8 | 0 | 6.3 | 10.17 | 3
5 | 2 | 1986 | 22 | 12.4 | 0.6 | 11.8 | 0 | 5.5 | 10.17 | 3
5 | 2 | 1986 | 23 | 12.4 | 0.6 | 11.8 | 0 | 4.8 | 10.17 | 3
5 | 2 | 1986 | 24 | 12.4 | 0.6 | 11.8 | 0 | 4.1 | 10.17 | 3
6 | 2 | 1986 | 1 | 14.6 | -1 | 15.6 | 0 | 3 | 10.19 | 1.2
6 | 2 | 1986 | 2 | 14.6 | -1 | 15.6 | 0 | 2.2 | 10.19 | 1.2
6 | 2 | 1986 | 3 | 14.6 | -1 | 15.6 | 0 | 1.3 | 10.19 | 1.2
6 | 2 | 1986 | 4 | 14.6 | -1 | 15.6 | 0 | 0.4 | 10.19 | 1.2
6 | 2 | 1986 | 5 | 14.6 | -1 | 15.6 | 0 | -0.3 | 10.19 | 2 1,2
6 | 2 | 1986 | 6 | 14.6 | -1 | 15.6 | 0 | -0.6 | 10.19 | 2 1,2
6 | 2 | 1986 | 7 | 14.6 | -1 | 15.6 | 0 | -1.2 | 10.19 | 9 1,2
6 | 2 | 1986 | 8 | 14.6 | -1 | 15.6 | 76.4 | -0.5 | 10.19 | 1.2
6 | 2 | 1986 | 9 | 14.6 | -1 | 15.6 | 218.4 | 2.9 | 10.19 | 1.2
6 | 2 | 1986 | 10 | 14.6 | -1 | 15.6 | 343 | 5.7 | 10.19 | 1.2
6 | 2 | 1986 | 11 | 14.6 | -1 | 15.6 | 437.4 | 8.1 | 10.19 | 1.2
6 | 2 | 1986 | 12 | 14.6 | -1 | 15.6 | 490.9 | 10.1 | 10.19 | 1.2
6 | 2 | 1986 | 13 | 14.6 | -1 | 15.6 | 497.4 | 12.2 | 10.19 | 1.2
6 | 2 | 1986 | 14 | 14.6 | -1 | 15.6 | 456.2 | 14.2 | 10.19 | 1.2
6 | 2 | 1986 | 15 | 14.6 | -1 | 15.6 | 372.1 | 14.3 | 10.19 | 1.2
6 | 2 | 1986 | 16 | 14.6 | -1 | 15.6 | 254.4 | 13.6 | 10.19 | 1.2
6 | 2 | 1986 | 17 | 14.6 | -1 | 15.6 | 115.8 | 12.3 | 10.19 | 1.2
6 | 2 | 1986 | 18 | 14.6 | -1 | 15.6 | 6.1 | 10.3 | 10.19 | 1.2
6 | 2 | 1986 | 19 | 14.6 | -1 | 15.6 | 0 | 9 | 10.19 | 1.2
6 | 2 | 1986 | 20 | 14.6 | -1 | 15.6 | 0 | 7.6 | 10.19 | 1.2
6 | 2 | 1986 | 21 | 14.6 | -1 | 15.6 | 0 | 6.5 | 10.19 | 1.2
6 | 2 | 1986 | 22 | 14.6 | -1 | 15.6 | 0 | 5.4 | 10.19 | 1.2
6 | 2 | 1986 | 23 | 14.6 | -1 | 15.6 | 0 | 4.6 | 10.19 | 1.2
6 | 2 | 1986 | 24 | 14.6 | -1 | 15.6 | 0 | 3.6 | 10.19 | 1.2
7 | 2 | 1986 | 1 | 14.9 | -2.6 | 17.5 | 0 | 1.8 | 10.21 | 0.8
7 | 2 | 1986 | 2 | 14.9 | -2.6 | 17.5 | 0 | 1 | 10.21 | 0.8
7 | 2 | 1986 | 3 | 14.9 | -2.6 | 17.5 | 0 | 0 | 10.21 | 0.8
7 | 2 | 1986 | 4 | 14.9 | -2.6 | 17.5 | 0 | -1 | 10.21 | 5 0,8
7 | 2 | 1986 | 5 | 14.9 | -2.6 | 17.5 | 0 | -1.8 | 10.21 | 5 0,8
7 | 2 | 1986 | 6 | 14.9 | -2.6 | 17.5 | 0 | -2.1 | 10.21 | 4 0,8
7 | 2 | 1986 | 7 | 14.9 | -2.6 | 17.5 | 0 | -2.8 | 10.21 | 4 0,8
7 | 2 | 1986 | 8 | 14.9 | -2.6 | 17.5 | 99.8 | -2 | 10.21 | 0.8
7 | 2 | 1986 | 9 | 14.9 | -2.6 | 17.5 | 280.1 | 1.7 | 10.21 | 0.8
7 | 2 | 1986 | 10 | 14.9 | -2.6 | 17.5 | 438.4 | 5 | 10.21 | 0.8
7 | 2 | 1986 | 11 | 14.9 | -2.6 | 17.5 | 558.3 | 7.6 | 10.21 | 0.8
7 | 2 | 1986 | 12 | 14.9 | -2.6 | 17.5 | 626.3 | 9.9 | 10.21 | 0.8
7 | 2 | 1986 | 13 | 14.9 | -2.6 | 17.5 | 634.7 | 12.2 | 10.21 | 0.8
7 | 2 | 1986 | 14 | 14.9 | -2.6 | 17.5 | 582.5 | 14.4 | 10.21 | 0.8
7 | 2 | 1986 | 15 | 14.9 | -2.6 | 17.5 | 475.7 | 14.6 | 10.21 | 0.8
7 | 2 | 1986 | 16 | 14.9 | -2.6 | 17.5 | 326.3 | 13.7 | 10.21 | 0.8
7 | 2 | 1986 | 17 | 14.9 | -2.6 | 17.5 | 150.4 | 12.3 | 10.21 | 0.8
7 | 2 | 1986 | 18 | 14.9 | -2.6 | 17.5 | 8.9 | 10 | 10.21 | 0.8
7 | 2 | 1986 | 19 | 14.9 | -2.6 | 17.5 | 0 | 8.6 | 10.21 | 0.8
7 | 2 | 1986 | 20 | 14.9 | -2.6 | 17.5 | 0 | 7 | 10.21 | 0.8
7 | 2 | 1986 | 21 | 14.9 | -2.6 | 17.5 | 0 | 5.8 | 10.21 | 0.8
7 | 2 | 1986 | 22 | 14.9 | -2.6 | 17.5 | 0 | 4.6 | 10.21 | 0.8
7 | 2 | 1986 | 23 | 14.9 | -2.6 | 17.5 | 0 | 3.7 | 10.21 | 0.8
7 | 2 | 1986 | 24 | 14.9 | -2.6 | 17.5 | 0 | 2.6 | 10.21 | 0.8
8 | 2 | 1986 | 1 | 15 | 3.4 | 11.6 | 0 | 6.4 | 10.23 | 4.6
8 | 2 | 1986 | 2 | 15 | 3.4 | 11.6 | 0 | 5.8 | 10.23 | 7 4,6
8 | 2 | 1986 | 3 | 15 | 3.4 | 11.6 | 0 | 5.1 | 10.23 | 4 4,6
8 | 2 | 1986 | 4 | 15 | 3.4 | 11.6 | 0 | 4.5 | 10.23 | 2 4,6
8 | 2 | 1986 | 5 | 15 | 3.4 | 11.6 | 0 | 3.9 | 10.23 | 3 4,6
8 | 2 | 1986 | 6 | 15 | 3.4 | 11.6 | 0 | 3.7 | 10.23 | 7 4,6
8 | 2 | 1986 | 7 | 15 | 3.4 | 11.6 | 0 | 3.2 | 10.23 | 4 4,6
8 | 2 | 1986 | 8 | 15 | 3.4 | 11.6 | 101.9 | 3.8 | 10.23 | 4.6
8 | 2 | 1986 | 9 | 15 | 3.4 | 11.6 | 280.8 | 6.3 | 10.23 | 4.6
8 | 2 | 1986 | 10 | 15 | 3.4 | 11.6 | 437.9 | 8.4 | 10.23 | 4.6
8 | 2 | 1986 | 11 | 15 | 3.4 | 11.6 | 556.9 | 10.1 | 10.23 | 4.6
8 | 2 | 1986 | 12 | 15 | 3.4 | 11.6 | 624.5 | 11.6 | 10.23 | 4.6
8 | 2 | 1986 | 13 | 15 | 3.4 | 11.6 | 632.9 | 13.2 | 10.23 | 4.6
8 | 2 | 1986 | 14 | 15 | 3.4 | 11.6 | 581.2 | 14.7 | 10.23 | 4.6
8 | 2 | 1986 | 15 | 15 | 3.4 | 11.6 | 475.2 | 14.8 | 10.23 | 4.6
8 | 2 | 1986 | 16 | 15 | 3.4 | 11.6 | 327.1 | 14.2 | 10.23 | 4.6
8 | 2 | 1986 | 17 | 15 | 3.4 | 11.6 | 152.4 | 13.3 | 10.23 | 4.6
8 | 2 | 1986 | 18 | 15 | 3.4 | 11.6 | 9.9 | 11.8 | 10.23 | 4.6
8 | 2 | 1986 | 19 | 15 | 3.4 | 11.6 | 0 | 10.8 | 10.23 | 4.6
8 | 2 | 1986 | 20 | 15 | 3.4 | 11.6 | 0 | 9.8 | 10.23 | 4.6
8 | 2 | 1986 | 21 | 15 | 3.4 | 11.6 | 0 | 9 | 10.23 | 4.6
8 | 2 | 1986 | 22 | 15 | 3.4 | 11.6 | 0 | 8.2 | 10.23 | 4.6
8 | 2 | 1986 | 23 | 15 | 3.4 | 11.6 | 0 | 7.6 | 10.23 | 4.6
8 | 2 | 1986 | 24 | 15 | 3.4 | 11.6 | 0 | 6.9 | 10.23 | 4.6
9 | 2 | 1986 | 1 | 12.8 | -1 | 13.8 | 0 | 2.5 | 10.25 | 1 2,9
9 | 2 | 1986 | 2 | 12.8 | -1 | 13.8 | 0 | 1.8 | 10.25 | 0 2,9
9 | 2 | 1986 | 3 | 12.8 | -1 | 13.8 | 0 | 1.1 | 10.25 | 0 2,9
9 | 2 | 1986 | 4 | 12.8 | -1 | 13.8 | 0 | 0.3 | 10.25 | 1 2,9
9 | 2 | 1986 | 5 | 12.8 | -1 | 13.8 | 0 | -0.4 | 10.25 | 7 2,9
9 | 2 | 1986 | 6 | 12.8 | -1 | 13.8 | 0 | -0.6 | 10.25 | 5 2,9
9 | 2 | 1986 | 7 | 12.8 | -1 | 13.8 | 0 | -1.2 | 10.25 | 4 2,9
9 | 2 | 1986 | 8 | 12.8 | -1 | 13.8 | 30.3 | -0.6 | 10.25 | 6 2,9
9 | 2 | 1986 | 9 | 12.8 | -1 | 13.8 | 82 | 2.4 | 10.25 | 2.9
9 | 2 | 1986 | 10 | 12.8 | -1 | 13.8 | 127.5 | 4.9 | 10.25 | 2.9
9 | 2 | 1986 | 11 | 12.8 | -1 | 13.8 | 161.9 | 7 | 10.25 | 2.9
9 | 2 | 1986 | 12 | 12.8 | -1 | 13.8 | 181.5 | 8.8 | 10.25 | 2.9
9 | 2 | 1986 | 13 | 12.8 | -1 | 13.8 | 183.9 | 10.6 | 10.25 | 2.9
9 | 2 | 1986 | 14 | 12.8 | -1 | 13.8 | 168.9 | 12.4 | 10.25 | 2.9
9 | 2 | 1986 | 15 | 12.8 | -1 | 13.8 | 138.3 | 12.5 | 10.25 | 2.9
9 | 2 | 1986 | 16 | 12.8 | -1 | 13.8 | 95.5 | 11.9 | 10.25 | 2.9
9 | 2 | 1986 | 17 | 12.8 | -1 | 13.8 | 45 | 10.8 | 10.25 | 2.9
9 | 2 | 1986 | 18 | 12.8 | -1 | 13.8 | 3.2 | 9 | 10.25 | 2.9
9 | 2 | 1986 | 19 | 12.8 | -1 | 13.8 | 0 | 7.8 | 10.25 | 2.9
9 | 2 | 1986 | 20 | 12.8 | -1 | 13.8 | 0 | 6.6 | 10.25 | 2.9
9 | 2 | 1986 | 21 | 12.8 | -1 | 13.8 | 0 | 5.7 | 10.25 | 2.9
9 | 2 | 1986 | 22 | 12.8 | -1 | 13.8 | 0 | 4.7 | 10.25 | 2.9
9 | 2 | 1986 | 23 | 12.8 | -1 | 13.8 | 0 | 4 | 10.25 | 2.9
9 | 2 | 1986 | 24 | 12.8 | -1 | 13.8 | 0 | 3.1 | 10.25 | 3 2,9
10 | 2 | 1986 | 1 | 15.4 | -1.8 | 17.2 | 0 | 2.6 | 10.27 | 1.8
10 | 2 | 1986 | 2 | 15.4 | -1.8 | 17.2 | 0 | 1.7 | 10.27 | 3 1,8
10 | 2 | 1986 | 3 | 15.4 | -1.8 | 17.2 | 0 | 0.8 | 10.27 | 6 1,8
10 | 2 | 1986 | 4 | 15.4 | -1.8 | 17.2 | 0 | -0.2 | 10.27 | 0 1,8
10 | 2 | 1986 | 5 | 15.4 | -1.8 | 17.2 | 0 | -1 | 10.27 | 2 1,8
10 | 2 | 1986 | 6 | 15.4 | -1.8 | 17.2 | 0 | -1.3 | 10.27 | 5 1,8
10 | 2 | 1986 | 7 | 15.4 | -1.8 | 17.2 | 0 | -2.1 | 10.27 | 1 1,8
10 | 2 | 1986 | 8 | 15.4 | -1.8 | 17.2 | 104 | -1.3 | 10.27 | 1.8
10 | 2 | 1986 | 9 | 15.4 | -1.8 | 17.2 | 276.7 | 2.4 | 10.27 | 1.8
10 | 2 | 1986 | 10 | 15.4 | -1.8 | 17.2 | 428.4 | 5.6 | 10.27 | 1.8
10 | 2 | 1986 | 11 | 15.4 | -1.8 | 17.2 | 543.3 | 8.2 | 10.27 | 1.8
10 | 2 | 1986 | 12 | 15.4 | -1.8 | 17.2 | 608.6 | 10.4 | 10.27 | 1.8
10 | 2 | 1986 | 13 | 15.4 | -1.8 | 17.2 | 616.8 | 12.7 | 10.27 | 1.8
10 | 2 | 1986 | 14 | 15.4 | -1.8 | 17.2 | 566.9 | 14.9 | 10.27 | 1.8
10 | 2 | 1986 | 15 | 15.4 | -1.8 | 17.2 | 464.8 | 15.1 | 10.27 | 1.8
10 | 2 | 1986 | 16 | 15.4 | -1.8 | 17.2 | 321.8 | 14.3 | 10.27 | 1.8
10 | 2 | 1986 | 17 | 15.4 | -1.8 | 17.2 | 153.3 | 12.9 | 10.27 | 1.8
10 | 2 | 1986 | 18 | 15.4 | -1.8 | 17.2 | 11.6 | 10.6 | 10.27 | 1.8
10 | 2 | 1986 | 19 | 15.4 | -1.8 | 17.2 | 0 | 9.2 | 10.27 | 1.8
10 | 2 | 1986 | 20 | 15.4 | -1.8 | 17.2 | 0 | 7.7 | 10.27 | 1.8
10 | 2 | 1986 | 21 | 15.4 | -1.8 | 17.2 | 0 | 6.5 | 10.27 | 1.8
10 | 2 | 1986 | 22 | 15.4 | -1.8 | 17.2 | 0 | 5.3 | 10.27 | 1.8
10 | 2 | 1986 | 23 | 15.4 | -1.8 | 17.2 | 0 | 4.4 | 10.27 | 1.8
10 | 2 | 1986 | 24 | 15.4 | -1.8 | 17.2 | 0 | 3.3 | 10.27 | 1.8
11 | 2 | 1986 | 1 | 14 | -2 | 16 | 0 | 2.1 | 10.29 | 0.8
11 | 2 | 1986 | 2 | 14 | -2 | 16 | 0 | 1.3 | 10.29 | 0.8
11 | 2 | 1986 | 3 | 14 | -2 | 16 | 0 | 0.4 | 10.29 | 0.8
11 | 2 | 1986 | 4 | 14 | -2 | 16 | 0 | -0.5 | 10.29 | 0.8
11 | 2 | 1986 | 5 | 14 | -2 | 16 | 0 | -1.3 | 10.29 | 5 0,8
11 | 2 | 1986 | 6 | 14 | -2 | 16 | 0 | -1.6 | 10.29 | 6 0,8
11 | 2 | 1986 | 7 | 14 | -2 | 16 | 0.2 | -2.3 | 10.29 | 3 0,8
11 | 2 | 1986 | 8 | 14 | -2 | 16 | 55.2 | -1.5 | 10.29 | 0.8
11 | 2 | 1986 | 9 | 14 | -2 | 16 | 144.3 | 1.9 | 10.29 | 0.8
11 | 2 | 1986 | 10 | 14 | -2 | 16 | 222.7 | 4.9 | 10.29 | 0.8
11 | 2 | 1986 | 11 | 14 | -2 | 16 | 282 | 7.3 | 10.29 | 0.8
11 | 2 | 1986 | 12 | 14 | -2 | 16 | 315.7 | 9.3 | 10.29 | 0.8
11 | 2 | 1986 | 13 | 14 | -2 | 16 | 320 | 11.5 | 10.29 | 0.8
11 | 2 | 1986 | 14 | 14 | -2 | 16 | 294.3 | 13.6 | 10.29 | 0.8
11 | 2 | 1986 | 15 | 14 | -2 | 16 | 241.5 | 13.7 | 10.29 | 0.8
11 | 2 | 1986 | 16 | 14 | -2 | 16 | 167.7 | 12.9 | 10.29 | 0.8
11 | 2 | 1986 | 17 | 14 | -2 | 16 | 80.8 | 11.7 | 10.29 | 0.8
11 | 2 | 1986 | 18 | 14 | -2 | 16 | 6.5 | 9.5 | 10.29 | 0.8
11 | 2 | 1986 | 19 | 14 | -2 | 16 | 0 | 8.2 | 10.29 | 0.8
11 | 2 | 1986 | 20 | 14 | -2 | 16 | 0 | 6.8 | 10.29 | 0.8
11 | 2 | 1986 | 21 | 14 | -2 | 16 | 0 | 5.7 | 10.29 | 0.8
11 | 2 | 1986 | 22 | 14 | -2 | 16 | 0 | 4.6 | 10.29 | 0.8
11 | 2 | 1986 | 23 | 14 | -2 | 16 | 0 | 3.7 | 10.29 | 0.8
11 | 2 | 1986 | 24 | 14 | -2 | 16 | 0 | 2.8 | 10.29 | 0.8
12 | 2 | 1986 | 1 | 17.4 | 0.2 | 17.2 | 0 | 4.6 | 10.31 | 0.9
12 | 2 | 1986 | 2 | 17.4 | 0.2 | 17.2 | 0 | 3.7 | 10.31 | 0.9
12 | 2 | 1986 | 3 | 17.4 | 0.2 | 17.2 | 0 | 2.8 | 10.31 | 0.9
12 | 2 | 1986 | 4 | 17.4 | 0.2 | 17.2 | 0 | 1.8 | 10.31 | 0.9
12 | 2 | 1986 | 5 | 17.4 | 0.2 | 17.2 | 0 | 1 | 10.31 | 0.9
12 | 2 | 1986 | 6 | 17.4 | 0.2 | 17.2 | 0 | 0.7 | 10.31 | 0.9
12 | 2 | 1986 | 7 | 17.4 | 0.2 | 17.2 | 0.5 | -0.1 | 10.31 | 0.9
12 | 2 | 1986 | 8 | 17.4 | 0.2 | 17.2 | 60 | 0.7 | 10.31 | 0.9
12 | 2 | 1986 | 9 | 17.4 | 0.2 | 17.2 | 154.2 | 4.4 | 10.31 | 0.9
12 | 2 | 1986 | 10 | 17.4 | 0.2 | 17.2 | 236.9 | 7.6 | 10.31 | 0.9
12 | 2 | 1986 | 11 | 17.4 | 0.2 | 17.2 | 299.6 | 10.1 | 10.31 | 0.9
12 | 2 | 1986 | 12 | 17.4 | 0.2 | 17.2 | 335.3 | 12.4 | 10.31 | 0.9
12 | 2 | 1986 | 13 | 17.4 | 0.2 | 17.2 | 339.8 | 14.7 | 10.31 | 0.9
12 | 2 | 1986 | 14 | 17.4 | 0.2 | 17.2 | 312.6 | 16.9 | 10.31 | 0.9
12 | 2 | 1986 | 15 | 17.4 | 0.2 | 17.2 | 256.9 | 17.1 | 10.31 | 0.9
12 | 2 | 1986 | 16 | 17.4 | 0.2 | 17.2 | 178.9 | 16.3 | 10.31 | 0.9
12 | 2 | 1986 | 17 | 17.4 | 0.2 | 17.2 | 87 | 14.9 | 10.31 | 0.9
12 | 2 | 1986 | 18 | 17.4 | 0.2 | 17.2 | 7.5 | 12.6 | 10.31 | 0.9
12 | 2 | 1986 | 19 | 17.4 | 0.2 | 17.2 | 0 | 11.2 | 10.31 | 0.9
12 | 2 | 1986 | 20 | 17.4 | 0.2 | 17.2 | 0 | 9.7 | 10.31 | 0.9
12 | 2 | 1986 | 21 | 17.4 | 0.2 | 17.2 | 0 | 8.5 | 10.31 | 0.9
12 | 2 | 1986 | 22 | 17.4 | 0.2 | 17.2 | 0 | 7.3 | 10.31 | 0.9
12 | 2 | 1986 | 23 | 17.4 | 0.2 | 17.2 | 0 | 6.4 | 10.31 | 0.9
12 | 2 | 1986 | 24 | 17.4 | 0.2 | 17.2 | 0 | 5.4 | 10.31 | 0.9
13 | 2 | 1986 | 1 | 14.2 | 0 | 14.2 | 0 | 3.6 | 10.33 | 0
13 | 2 | 1986 | 2 | 14.2 | 0 | 14.2 | 0 | 2.9 | 10.33 | 0
13 | 2 | 1986 | 3 | 14.2 | 0 | 14.2 | 0 | 2.1 | 10.33 | 0
13 | 2 | 1986 | 4 | 14.2 | 0 | 14.2 | 0 | 1.3 | 10.33 | 0
13 | 2 | 1986 | 5 | 14.2 | 0 | 14.2 | 0 | 0.7 | 10.33 | 0
13 | 2 | 1986 | 6 | 14.2 | 0 | 14.2 | 0 | 0.4 | 10.33 | 0
13 | 2 | 1986 | 7 | 14.2 | 0 | 14.2 | 0.9 | -0.2 | 10.33 | 0
13 | 2 | 1986 | 8 | 14.2 | 0 | 14.2 | 67.9 | 0.4 | 10.33 | 0
13 | 2 | 1986 | 9 | 14.2 | 0 | 14.2 | 171.6 | 3.5 | 10.33 | 0
13 | 2 | 1986 | 10 | 14.2 | 0 | 14.2 | 262.7 | 6.1 | 10.33 | 0
13 | 2 | 1986 | 11 | 14.2 | 0 | 14.2 | 331.8 | 8.2 | 10.33 | 0
13 | 2 | 1986 | 12 | 14.2 | 0 | 14.2 | 371 | 10 | 10.33 | 0
13 | 2 | 1986 | 13 | 14.2 | 0 | 14.2 | 376 | 11.9 | 10.33 | 0
13 | 2 | 1986 | 14 | 14.2 | 0 | 14.2 | 346.1 | 13.8 | 10.33 | 0
13 | 2 | 1986 | 15 | 14.2 | 0 | 14.2 | 284.7 | 13.9 | 10.33 | 0
13 | 2 | 1986 | 16 | 14.2 | 0 | 14.2 | 198.9 | 13.3 | 10.33 | 0
13 | 2 | 1986 | 17 | 14.2 | 0 | 14.2 | 97.7 | 12.1 | 10.33 | 0
13 | 2 | 1986 | 18 | 14.2 | 0 | 14.2 | 8.8 | 10.2 | 10.33 | 0
13 | 2 | 1986 | 19 | 14.2 | 0 | 14.2 | 0 | 9 | 10.33 | 0
13 | 2 | 1986 | 20 | 14.2 | 0 | 14.2 | 0 | 7.8 | 10.33 | 0
13 | 2 | 1986 | 21 | 14.2 | 0 | 14.2 | 0 | 6.9 | 10.33 | 0
13 | 2 | 1986 | 22 | 14.2 | 0 | 14.2 | 0 | 5.9 | 10.33 | 0
13 | 2 | 1986 | 23 | 14.2 | 0 | 14.2 | 0 | 5.1 | 10.33 | 0
13 | 2 | 1986 | 24 | 14.2 | 0 | 14.2 | 0 | 4.3 | 10.33 | 0
14 | 2 | 1986 | 1 | 23 | 7 | 16 | 0 | 11.1 | 10.35 | 3.6
14 | 2 | 1986 | 2 | 23 | 7 | 16 | 0 | 10.3 | 10.35 | 3.6
14 | 2 | 1986 | 3 | 23 | 7 | 16 | 0 | 9.4 | 10.35 | 3.6
14 | 2 | 1986 | 4 | 23 | 7 | 16 | 0 | 8.5 | 10.35 | 3.6
14 | 2 | 1986 | 5 | 23 | 7 | 16 | 0 | 7.7 | 10.35 | 3.6
14 | 2 | 1986 | 6 | 23 | 7 | 16 | 0 | 7.4 | 10.35 | 3.6
14 | 2 | 1986 | 7 | 23 | 7 | 16 | 0.8 | 6.7 | 10.35 | 3.6
14 | 2 | 1986 | 8 | 23 | 7 | 16 | 45.6 | 7.4 | 10.35 | 3.6
14 | 2 | 1986 | 9 | 23 | 7 | 16 | 113.5 | 10.9 | 10.35 | 3.6
14 | 2 | 1986 | 10 | 23 | 7 | 16 | 173.1 | 13.8 | 10.35 | 3.6
14 | 2 | 1986 | 11 | 23 | 7 | 16 | 218.3 | 16.2 | 10.35 | 3.6
14 | 2 | 1986 | 12 | 23 | 7 | 16 | 244 | 18.3 | 10.35 | 3.6
14 | 2 | 1986 | 13 | 23 | 7 | 16 | 247.2 | 20.4 | 10.35 | 3.6
14 | 2 | 1986 | 14 | 23 | 7 | 16 | 227.6 | 22.6 | 10.35 | 3.6
14 | 2 | 1986 | 15 | 23 | 7 | 16 | 187.5 | 22.7 | 10.35 | 3.6
14 | 2 | 1986 | 16 | 23 | 7 | 16 | 131.3 | 21.9 | 10.35 | 3.6
14 | 2 | 1986 | 17 | 23 | 7 | 16 | 65.1 | 20.7 | 10.35 | 3.6
14 | 2 | 1986 | 18 | 23 | 7 | 16 | 6.4 | 18.5 | 10.35 | 3.6
14 | 2 | 1986 | 19 | 23 | 7 | 16 | 0 | 17.2 | 10.35 | 3.6
14 | 2 | 1986 | 20 | 23 | 7 | 16 | 0 | 15.8 | 10.35 | 3.6
14 | 2 | 1986 | 21 | 23 | 7 | 16 | 0 | 14.7 | 10.35 | 3.6
14 | 2 | 1986 | 22 | 23 | 7 | 16 | 0 | 13.6 | 10.35 | 3.6
14 | 2 | 1986 | 23 | 23 | 7 | 16 | 0 | 12.8 | 10.35 | 3.6
14 | 2 | 1986 | 24 | 23 | 7 | 16 | 0 | 11.8 | 10.35 | 3.6
15 | 2 | 1986 | 1 | 19.5 | 7.8 | 11.7 | 0 | 10.8 | 10.37 | 1.9
15 | 2 | 1986 | 2 | 19.5 | 7.8 | 11.7 | 0 | 10.2 | 10.37 | 1.9
15 | 2 | 1986 | 3 | 19.5 | 7.8 | 11.7 | 0 | 9.6 | 10.37 | 1.9
15 | 2 | 1986 | 4 | 19.5 | 7.8 | 11.7 | 0 | 8.9 | 10.37 | 1.9
15 | 2 | 1986 | 5 | 19.5 | 7.8 | 11.7 | 0 | 8.3 | 10.37 | 1.9
15 | 2 | 1986 | 6 | 19.5 | 7.8 | 11.7 | 0 | 8.1 | 10.37 | 1.9
15 | 2 | 1986 | 7 | 19.5 | 7.8 | 11.7 | 2.6 | 7.6 | 10.37 | 1.9
15 | 2 | 1986 | 8 | 19.5 | 7.8 | 11.7 | 121.7 | 8.1 | 10.37 | 1.9
15 | 2 | 1986 | 9 | 19.5 | 7.8 | 11.7 | 297.9 | 10.6 | 10.37 | 1.9
15 | 2 | 1986 | 10 | 19.5 | 7.8 | 11.7 | 452.7 | 12.8 | 10.37 | 1.9
15 | 2 | 1986 | 11 | 19.5 | 7.8 | 11.7 | 569.9 | 14.5 | 10.37 | 1.9
15 | 2 | 1986 | 12 | 19.5 | 7.8 | 11.7 | 636.6 | 16.1 | 10.37 | 1.9
15 | 2 | 1986 | 13 | 19.5 | 7.8 | 11.7 | 644.9 | 17.6 | 10.37 | 1.9
15 | 2 | 1986 | 14 | 19.5 | 7.8 | 11.7 | 594.1 | 19.2 | 10.37 | 1.9
15 | 2 | 1986 | 15 | 19.5 | 7.8 | 11.7 | 489.9 | 19.3 | 10.37 | 1.9
15 | 2 | 1986 | 16 | 19.5 | 7.8 | 11.7 | 344 | 18.7 | 10.37 | 1.9
15 | 2 | 1986 | 17 | 19.5 | 7.8 | 11.7 | 172.1 | 17.8 | 10.37 | 1.9
15 | 2 | 1986 | 18 | 19.5 | 7.8 | 11.7 | 18.1 | 16.2 | 10.37 | 1.9
15 | 2 | 1986 | 19 | 19.5 | 7.8 | 11.7 | 0 | 15.2 | 10.37 | 1.9
15 | 2 | 1986 | 20 | 19.5 | 7.8 | 11.7 | 0 | 14.2 | 10.37 | 1.9
15 | 2 | 1986 | 21 | 19.5 | 7.8 | 11.7 | 0 | 13.5 | 10.37 | 1.9
15 | 2 | 1986 | 22 | 19.5 | 7.8 | 11.7 | 0 | 12.6 | 10.37 | 1.9
15 | 2 | 1986 | 23 | 19.5 | 7.8 | 11.7 | 0 | 12 | 10.37 | 1.9
15 | 2 | 1986 | 24 | 19.5 | 7.8 | 11.7 | 0 | 11.3 | 10.37 | 1.9
16 | 2 | 1986 | 1 | 22.8 | 6.4 | 16.4 | 0 | 10.6 | 10.39 | 3.1
16 | 2 | 1986 | 2 | 22.8 | 6.4 | 16.4 | 0 | 9.8 | 10.39 | 3.1
16 | 2 | 1986 | 3 | 22.8 | 6.4 | 16.4 | 0 | 8.9 | 10.39 | 3.1
16 | 2 | 1986 | 4 | 22.8 | 6.4 | 16.4 | 0 | 7.9 | 10.39 | 3.1
16 | 2 | 1986 | 5 | 22.8 | 6.4 | 16.4 | 0 | 7.2 | 10.39 | 3.1
16 | 2 | 1986 | 6 | 22.8 | 6.4 | 16.4 | 0 | 6.8 | 10.39 | 3.1
16 | 2 | 1986 | 7 | 22.8 | 6.4 | 16.4 | 2.2 | 6.1 | 10.39 | 3.1
16 | 2 | 1986 | 8 | 22.8 | 6.4 | 16.4 | 86.9 | 6.8 | 10.39 | 3.1
16 | 2 | 1986 | 9 | 22.8 | 6.4 | 16.4 | 209.4 | 10.4 | 10.39 | 3.1
16 | 2 | 1986 | 10 | 22.8 | 6.4 | 16.4 | 317 | 13.4 | 10.39 | 3.1
16 | 2 | 1986 | 11 | 22.8 | 6.4 | 16.4 | 398.4 | 15.8 | 10.39 | 3.1
16 | 2 | 1986 | 12 | 22.8 | 6.4 | 16.4 | 444.8 | 18 | 10.39 | 3.1
16 | 2 | 1986 | 13 | 22.8 | 6.4 | 16.4 | 450.6 | 20.1 | 10.39 | 3.1
16 | 2 | 1986 | 14 | 22.8 | 6.4 | 16.4 | 415.2 | 22.4 | 10.39 | 3.1
16 | 2 | 1986 | 15 | 22.8 | 6.4 | 16.4 | 342.7 | 22.5 | 10.39 | 3.1
16 | 2 | 1986 | 16 | 22.8 | 6.4 | 16.4 | 241.3 | 21.7 | 10.39 | 3.1
16 | 2 | 1986 | 17 | 22.8 | 6.4 | 16.4 | 121.8 | 20.4 | 10.39 | 3.1
16 | 2 | 1986 | 18 | 22.8 | 6.4 | 16.4 | 13.6 | 18.2 | 10.39 | 3.1
16 | 2 | 1986 | 19 | 22.8 | 6.4 | 16.4 | 0 | 16.8 | 10.39 | 3.1
16 | 2 | 1986 | 20 | 22.8 | 6.4 | 16.4 | 0 | 15.4 | 10.39 | 3.1
16 | 2 | 1986 | 21 | 22.8 | 6.4 | 16.4 | 0 | 14.3 | 10.39 | 3.1
16 | 2 | 1986 | 22 | 22.8 | 6.4 | 16.4 | 0 | 13.2 | 10.39 | 3.1
16 | 2 | 1986 | 23 | 22.8 | 6.4 | 16.4 | 0 | 12.3 | 10.39 | 3.1
16 | 2 | 1986 | 24 | 22.8 | 6.4 | 16.4 | 0 | 11.3 | 10.39 | 3.1
17 | 2 | 1986 | 1 | 19.2 | 10 | 9.2 | 0 | 12.4 | 10.41 | 3.8
17 | 2 | 1986 | 2 | 19.2 | 10 | 9.2 | 0 | 11.9 | 10.41 | 3.8
17 | 2 | 1986 | 3 | 19.2 | 10 | 9.2 | 0 | 11.4 | 10.41 | 3.8
17 | 2 | 1986 | 4 | 19.2 | 10 | 9.2 | 0 | 10.9 | 10.41 | 3.8
17 | 2 | 1986 | 5 | 19.2 | 10 | 9.2 | 0 | 10.4 | 10.41 | 3.8
17 | 2 | 1986 | 6 | 19.2 | 10 | 9.2 | 0 | 10.2 | 10.41 | 3.8
17 | 2 | 1986 | 7 | 19.2 | 10 | 9.2 | 3.4 | 9.8 | 10.41 | 3.8
17 | 2 | 1986 | 8 | 19.2 | 10 | 9.2 | 117.6 | 10.2 | 10.41 | 3.8
17 | 2 | 1986 | 9 | 19.2 | 10 | 9.2 | 278.8 | 12.2 | 10.41 | 3.8
17 | 2 | 1986 | 10 | 19.2 | 10 | 9.2 | 420.5 | 13.9 | 10.41 | 3.8
17 | 2 | 1986 | 11 | 19.2 | 10 | 9.2 | 527.8 | 15.3 | 10.41 | 3.8
17 | 2 | 1986 | 12 | 19.2 | 10 | 9.2 | 588.7 | 16.5 | 10.41 | 3.8
17 | 2 | 1986 | 13 | 19.2 | 10 | 9.2 | 596.3 | 17.7 | 10.41 | 3.8
17 | 2 | 1986 | 14 | 19.2 | 10 | 9.2 | 549.7 | 19 | 10.41 | 3.8
17 | 2 | 1986 | 15 | 19.2 | 10 | 9.2 | 454.2 | 19 | 10.41 | 3.8
17 | 2 | 1986 | 16 | 19.2 | 10 | 9.2 | 320.6 | 18.6 | 10.41 | 3.8
17 | 2 | 1986 | 17 | 19.2 | 10 | 9.2 | 163.3 | 17.8 | 10.41 | 3.8
17 | 2 | 1986 | 18 | 19.2 | 10 | 9.2 | 19.4 | 16.6 | 10.41 | 3.8
17 | 2 | 1986 | 19 | 19.2 | 10 | 9.2 | 0 | 15.9 | 10.41 | 3.8
17 | 2 | 1986 | 20 | 19.2 | 10 | 9.2 | 0 | 15.1 | 10.41 | 3.8
17 | 2 | 1986 | 21 | 19.2 | 10 | 9.2 | 0 | 14.5 | 10.41 | 3.8
17 | 2 | 1986 | 22 | 19.2 | 10 | 9.2 | 0 | 13.8 | 10.41 | 3.8
17 | 2 | 1986 | 23 | 19.2 | 10 | 9.2 | 0 | 13.3 | 10.41 | 3.8
17 | 2 | 1986 | 24 | 19.2 | 10 | 9.2 | 0 | 12.8 | 10.41 | 3.8
18 | 2 | 1986 | 1 | 19.4 | 6.8 | 12.6 | 0 | 10.1 | 10.43 | 2.8
18 | 2 | 1986 | 2 | 19.4 | 6.8 | 12.6 | 0 | 9.4 | 10.43 | 2.8
18 | 2 | 1986 | 3 | 19.4 | 6.8 | 12.6 | 0 | 8.7 | 10.43 | 2.8
18 | 2 | 1986 | 4 | 19.4 | 6.8 | 12.6 | 0 | 8 | 10.43 | 2.8
18 | 2 | 1986 | 5 | 19.4 | 6.8 | 12.6 | 0 | 7.4 | 10.43 | 2.8
18 | 2 | 1986 | 6 | 19.4 | 6.8 | 12.6 | 0 | 7.1 | 10.43 | 2.8
18 | 2 | 1986 | 7 | 19.4 | 6.8 | 12.6 | 3.8 | 6.6 | 10.43 | 2.8
18 | 2 | 1986 | 8 | 19.4 | 6.8 | 12.6 | 117.3 | 7.1 | 10.43 | 2.8
18 | 2 | 1986 | 9 | 19.4 | 6.8 | 12.6 | 274 | 9.8 | 10.43 | 2.8
18 | 2 | 1986 | 10 | 19.4 | 6.8 | 12.6 | 411.7 | 12.1 | 10.43 | 2.8
18 | 2 | 1986 | 11 | 19.4 | 6.8 | 12.6 | 515.9 | 14 | 10.43 | 2.8
18 | 2 | 1986 | 12 | 19.4 | 6.8 | 12.6 | 575 | 15.7 | 10.43 | 2.8
18 | 2 | 1986 | 13 | 19.4 | 6.8 | 12.6 | 582.4 | 17.3 | 10.43 | 2.8
18 | 2 | 1986 | 14 | 19.4 | 6.8 | 12.6 | 537 | 19.1 | 10.43 | 2.8
18 | 2 | 1986 | 15 | 19.4 | 6.8 | 12.6 | 444.2 | 19.1 | 10.43 | 2.8
18 | 2 | 1986 | 16 | 19.4 | 6.8 | 12.6 | 314.4 | 18.6 | 10.43 | 2.8
18 | 2 | 1986 | 17 | 19.4 | 6.8 | 12.6 | 161.4 | 17.5 | 10.43 | 2.8
18 | 2 | 1986 | 18 | 19.4 | 6.8 | 12.6 | 20.2 | 15.9 | 10.43 | 2.8
18 | 2 | 1986 | 19 | 19.4 | 6.8 | 12.6 | 0 | 14.8 | 10.43 | 2.8
18 | 2 | 1986 | 20 | 19.4 | 6.8 | 12.6 | 0 | 13.7 | 10.43 | 2.8
18 | 2 | 1986 | 21 | 19.4 | 6.8 | 12.6 | 0 | 12.9 | 10.43 | 2.8
18 | 2 | 1986 | 22 | 19.4 | 6.8 | 12.6 | 0 | 12 | 10.43 | 2.8
18 | 2 | 1986 | 23 | 19.4 | 6.8 | 12.6 | 0 | 11.4 | 10.43 | 2.8
18 | 2 | 1986 | 24 | 19.4 | 6.8 | 12.6 | 0 | 10.6 | 10.43 | 2.8
19 | 2 | 1986 | 1 | 18 | 5 | 13 | 0 | 8.4 | 10.46 | 1.7
19 | 2 | 1986 | 2 | 18 | 5 | 13 | 0 | 7.7 | 10.46 | 1.7
19 | 2 | 1986 | 3 | 18 | 5 | 13 | 0 | 7 | 10.46 | 1.7
19 | 2 | 1986 | 4 | 18 | 5 | 13 | 0 | 6.2 | 10.46 | 1.7
19 | 2 | 1986 | 5 | 18 | 5 | 13 | 0 | 5.6 | 10.46 | 1.7
19 | 2 | 1986 | 6 | 18 | 5 | 13 | 0 | 5.4 | 10.46 | 1.7
19 | 2 | 1986 | 7 | 18 | 5 | 13 | 3.8 | 4.8 | 10.46 | 1.7
19 | 2 | 1986 | 8 | 18 | 5 | 13 | 105.3 | 5.3 | 10.46 | 1.7
19 | 2 | 1986 | 9 | 18 | 5 | 13 | 242.3 | 8.1 | 10.46 | 1.7
19 | 2 | 1986 | 10 | 18 | 5 | 13 | 362.6 | 10.5 | 10.46 | 1.7
19 | 2 | 1986 | 11 | 18 | 5 | 13 | 453.6 | 12.4 | 10.46 | 1.7
19 | 2 | 1986 | 12 | 18 | 5 | 13 | 505.3 | 14.1 | 10.46 | 1.7
19 | 2 | 1986 | 13 | 18 | 5 | 13 | 511.7 | 15.9 | 10.46 | 1.7
19 | 2 | 1986 | 14 | 18 | 5 | 13 | 471.9 | 17.6 | 10.46 | 1.7
19 | 2 | 1986 | 15 | 18 | 5 | 13 | 390.7 | 17.7 | 10.46 | 1.7
19 | 2 | 1986 | 16 | 18 | 5 | 13 | 277.2 | 17.1 | 10.46 | 1.7
19 | 2 | 1986 | 17 | 18 | 5 | 13 | 143.5 | 16.1 | 10.46 | 1.7
19 | 2 | 1986 | 18 | 18 | 5 | 13 | 18.8 | 14.3 | 10.46 | 1.7
19 | 2 | 1986 | 19 | 18 | 5 | 13 | 0 | 13.3 | 10.46 | 1.7
19 | 2 | 1986 | 20 | 18 | 5 | 13 | 0 | 12.2 | 10.46 | 1.7
19 | 2 | 1986 | 21 | 18 | 5 | 13 | 0 | 11.3 | 10.46 | 1.7
19 | 2 | 1986 | 22 | 18 | 5 | 13 | 0 | 10.4 | 10.46 | 1.7
19 | 2 | 1986 | 23 | 18 | 5 | 13 | 0 | 9.7 | 10.46 | 1.7
19 | 2 | 1986 | 24 | 18 | 5 | 13 | 0 | 8.9 | 10.46 | 1.7
20 | 2 | 1986 | 1 | 19.5 | 8.3 | 11.2 | 0 | 11.2 | 10.48 | 1.3
20 | 2 | 1986 | 2 | 19.5 | 8.3 | 11.2 | 0 | 10.6 | 10.48 | 1.3
20 | 2 | 1986 | 3 | 19.5 | 8.3 | 11.2 | 0 | 10 | 10.48 | 1.3
20 | 2 | 1986 | 4 | 19.5 | 8.3 | 11.2 | 0 | 9.4 | 10.48 | 1.3
20 | 2 | 1986 | 5 | 19.5 | 8.3 | 11.2 | 0 | 8.8 | 10.48 | 1.3
20 | 2 | 1986 | 6 | 19.5 | 8.3 | 11.2 | 0 | 8.6 | 10.48 | 1.3
20 | 2 | 1986 | 7 | 19.5 | 8.3 | 11.2 | 5 | 8.1 | 10.48 | 1.3
20 | 2 | 1986 | 8 | 19.5 | 8.3 | 11.2 | 116.6 | 8.5 | 10.48 | 1.3
20 | 2 | 1986 | 9 | 19.5 | 8.3 | 11.2 | 264.4 | 11 | 10.48 | 1.3
20 | 2 | 1986 | 10 | 19.5 | 8.3 | 11.2 | 394.1 | 13 | 10.48 | 1.3
20 | 2 | 1986 | 11 | 19.5 | 8.3 | 11.2 | 492.3 | 14.7 | 10.48 | 1.3
20 | 2 | 1986 | 12 | 19.5 | 8.3 | 11.2 | 548 | 16.1 | 10.48 | 1.3
20 | 2 | 1986 | 13 | 19.5 | 8.3 | 11.2 | 554.7 | 17.7 | 10.48 | 1.3
20 | 2 | 1986 | 14 | 19.5 | 8.3 | 11.2 | 511.8 | 19.2 | 10.48 | 1.3
20 | 2 | 1986 | 15 | 19.5 | 8.3 | 11.2 | 424.1 | 19.3 | 10.48 | 1.3
20 | 2 | 1986 | 16 | 19.5 | 8.3 | 11.2 | 301.6 | 18.7 | 10.48 | 1.3
20 | 2 | 1986 | 17 | 19.5 | 8.3 | 11.2 | 157.4 | 17.8 | 10.48 | 1.3
20 | 2 | 1986 | 18 | 19.5 | 8.3 | 11.2 | 21.6 | 16.3 | 10.48 | 1.3
20 | 2 | 1986 | 19 | 19.5 | 8.3 | 11.2 | 0 | 15.4 | 10.48 | 1.3
20 | 2 | 1986 | 20 | 19.5 | 8.3 | 11.2 | 0 | 14.5 | 10.48 | 1.3
20 | 2 | 1986 | 21 | 19.5 | 8.3 | 11.2 | 0 | 13.7 | 10.48 | 1.3
20 | 2 | 1986 | 22 | 19.5 | 8.3 | 11.2 | 0 | 12.9 | 10.48 | 1.3
20 | 2 | 1986 | 23 | 19.5 | 8.3 | 11.2 | 0 | 12.4 | 10.48 | 1.3
20 | 2 | 1986 | 24 | 19.5 | 8.3 | 11.2 | 0 | 11.7 | 10.48 | 1.3
21 | 2 | 1986 | 1 | 19.2 | 11 | 8.2 | 0 | 13.4 | 10.5 | 4.1
21 | 2 | 1986 | 2 | 19.2 | 11 | 8.2 | 0 | 13 | 10.5 | 4.1
21 | 2 | 1986 | 3 | 19.2 | 11 | 8.2 | 0 | 12.6 | 10.5 | 4.1
21 | 2 | 1986 | 4 | 19.2 | 11 | 8.2 | 0 | 12.1 | 10.5 | 4.1
21 | 2 | 1986 | 5 | 19.2 | 11 | 8.2 | 0 | 11.8 | 10.5 | 4.1
21 | 2 | 1986 | 6 | 19.2 | 11 | 8.2 | 0 | 11.6 | 10.5 | 4.1
21 | 2 | 1986 | 7 | 19.2 | 11 | 8.2 | 7.1 | 11.2 | 10.5 | 4.1
21 | 2 | 1986 | 8 | 19.2 | 11 | 8.2 | 142.1 | 11.5 | 10.5 | 4.1
21 | 2 | 1986 | 9 | 19.2 | 11 | 8.2 | 317.6 | 13.3 | 10.5 | 4.1
21 | 2 | 1986 | 10 | 19.2 | 11 | 8.2 | 471.6 | 14.7 | 10.5 | 4.1
21 | 2 | 1986 | 11 | 19.2 | 11 | 8.2 | 588.2 | 15.8 | 10.5 | 4.1
21 | 2 | 1986 | 12 | 19.2 | 11 | 8.2 | 654.2 | 16.9 | 10.5 | 4.1
21 | 2 | 1986 | 13 | 19.2 | 11 | 8.2 | 662.2 | 17.9 | 10.5 | 4.1
21 | 2 | 1986 | 14 | 19.2 | 11 | 8.2 | 611.1 | 19 | 10.5 | 4.1
21 | 2 | 1986 | 15 | 19.2 | 11 | 8.2 | 506.9 | 19 | 10.5 | 4.1
21 | 2 | 1986 | 16 | 19.2 | 11 | 8.2 | 361.3 | 18.7 | 10.5 | 4.1
21 | 2 | 1986 | 17 | 19.2 | 11 | 8.2 | 189.9 | 18 | 10.5 | 4.1
21 | 2 | 1986 | 18 | 19.2 | 11 | 8.2 | 27.2 | 17 | 10.5 | 4.1
21 | 2 | 1986 | 19 | 19.2 | 11 | 8.2 | 0 | 16.4 | 10.5 | 4.1
21 | 2 | 1986 | 20 | 19.2 | 11 | 8.2 | 0 | 15.7 | 10.5 | 4.1
21 | 2 | 1986 | 21 | 19.2 | 11 | 8.2 | 0 | 15.2 | 10.5 | 4.1
21 | 2 | 1986 | 22 | 19.2 | 11 | 8.2 | 0 | 14.6 | 10.5 | 4.1
21 | 2 | 1986 | 23 | 19.2 | 11 | 8.2 | 0 | 14.2 | 10.5 | 4.1
21 | 2 | 1986 | 24 | 19.2 | 11 | 8.2 | 0 | 13.8 | 10.5 | 4.1
22 | 2 | 1986 | 1 | 22 | 4.6 | 17.4 | 0 | 9.1 | 10.52 | 2
22 | 2 | 1986 | 2 | 22 | 4.6 | 17.4 | 0 | 8.3 | 10.52 | 2
22 | 2 | 1986 | 3 | 22 | 4.6 | 17.4 | 0 | 7.3 | 10.52 | 2
22 | 2 | 1986 | 4 | 22 | 4.6 | 17.4 | 0 | 6.3 | 10.52 | 2
22 | 2 | 1986 | 5 | 22 | 4.6 | 17.4 | 0 | 5.4 | 10.52 | 2
22 | 2 | 1986 | 6 | 22 | 4.6 | 17.4 | 0 | 5.1 | 10.52 | 2
22 | 2 | 1986 | 7 | 22 | 4.6 | 17.4 | 3.5 | 4.2 | 10.52 | 2
22 | 2 | 1986 | 8 | 22 | 4.6 | 17.4 | 60.9 | 4.9 | 10.52 | 2
22 | 2 | 1986 | 9 | 22 | 4.6 | 17.4 | 134.1 | 8.7 | 10.52 | 2
22 | 2 | 1986 | 10 | 22 | 4.6 | 17.4 | 198.4 | 11.9 | 10.52 | 2
22 | 2 | 1986 | 11 | 22 | 4.6 | 17.4 | 247 | 14.5 | 10.52 | 2
22 | 2 | 1986 | 12 | 22 | 4.6 | 17.4 | 274.5 | 16.8 | 10.52 | 2
22 | 2 | 1986 | 13 | 22 | 4.6 | 17.4 | 277.8 | 19.1 | 10.52 | 2
22 | 2 | 1986 | 14 | 22 | 4.6 | 17.4 | 256.4 | 21.5 | 10.52 | 2
22 | 2 | 1986 | 15 | 22 | 4.6 | 17.4 | 212.9 | 21.7 | 10.52 | 2
22 | 2 | 1986 | 16 | 22 | 4.6 | 17.4 | 152.1 | 20.8 | 10.52 | 2
22 | 2 | 1986 | 17 | 22 | 4.6 | 17.4 | 80.5 | 19.4 | 10.52 | 2
22 | 2 | 1986 | 18 | 22 | 4.6 | 17.4 | 12 | 17.1 | 10.52 | 2
22 | 2 | 1986 | 19 | 22 | 4.6 | 17.4 | 0 | 15.6 | 10.52 | 2
22 | 2 | 1986 | 20 | 22 | 4.6 | 17.4 | 0 | 14.2 | 10.52 | 2
22 | 2 | 1986 | 21 | 22 | 4.6 | 17.4 | 0 | 13 | 10.52 | 2
22 | 2 | 1986 | 22 | 22 | 4.6 | 17.4 | 0 | 11.8 | 10.52 | 2
22 | 2 | 1986 | 23 | 22 | 4.6 | 17.4 | 0 | 10.9 | 10.52 | 2
22 | 2 | 1986 | 24 | 22 | 4.6 | 17.4 | 0 | 9.9 | 10.52 | 2
23 | 2 | 1986 | 1 | 24.5 | 5 | 19.5 | 0 | 10.1 | 10.55 | 1.1
23 | 2 | 1986 | 2 | 24.5 | 5 | 19.5 | 0 | 9.1 | 10.55 | 1.1
23 | 2 | 1986 | 3 | 24.5 | 5 | 19.5 | 0 | 8 | 10.55 | 1.1
23 | 2 | 1986 | 4 | 24.5 | 5 | 19.5 | 0 | 6.9 | 10.55 | 1.1
23 | 2 | 1986 | 5 | 24.5 | 5 | 19.5 | 0 | 5.9 | 10.55 | 1.1
23 | 2 | 1986 | 6 | 24.5 | 5 | 19.5 | 0 | 5.5 | 10.55 | 1.1
23 | 2 | 1986 | 7 | 24.5 | 5 | 19.5 | 7.8 | 4.6 | 10.55 | 1.1
23 | 2 | 1986 | 8 | 24.5 | 5 | 19.5 | 122.1 | 5.3 | 10.55 | 1.1
23 | 2 | 1986 | 9 | 24.5 | 5 | 19.5 | 265.3 | 9.6 | 10.55 | 1.1
23 | 2 | 1986 | 10 | 24.5 | 5 | 19.5 | 390.9 | 13.2 | 10.55 | 1.1
23 | 2 | 1986 | 11 | 24.5 | 5 | 19.5 | 485.9 | 16.1 | 10.55 | 1.1
23 | 2 | 1986 | 12 | 24.5 | 5 | 19.5 | 539.7 | 18.6 | 10.55 | 1.1
23 | 2 | 1986 | 13 | 24.5 | 5 | 19.5 | 546 | 21.3 | 10.55 | 1.1
23 | 2 | 1986 | 14 | 24.5 | 5 | 19.5 | 504.1 | 24 | 10.55 | 1.1
23 | 2 | 1986 | 15 | 24.5 | 5 | 19.5 | 418.9 | 24.1 | 10.55 | 1.1
23 | 2 | 1986 | 16 | 24.5 | 5 | 19.5 | 300 | 23.2 | 10.55 | 1.1
23 | 2 | 1986 | 17 | 24.5 | 5 | 19.5 | 159.9 | 21.6 | 10.55 | 1.1
23 | 2 | 1986 | 18 | 24.5 | 5 | 19.5 | 24.6 | 19 | 10.55 | 1.1
23 | 2 | 1986 | 19 | 24.5 | 5 | 19.5 | 0 | 17.4 | 10.55 | 1.1
23 | 2 | 1986 | 20 | 24.5 | 5 | 19.5 | 0 | 15.7 | 10.55 | 1.1
23 | 2 | 1986 | 21 | 24.5 | 5 | 19.5 | 0 | 14.5 | 10.55 | 1.1
23 | 2 | 1986 | 22 | 24.5 | 5 | 19.5 | 0 | 13.1 | 10.55 | 1.1
23 | 2 | 1986 | 23 | 24.5 | 5 | 19.5 | 0 | 12.1 | 10.55 | 1.1
23 | 2 | 1986 | 24 | 24.5 | 5 | 19.5 | 0 | 10.9 | 10.55 | 1.1
24 | 2 | 1986 | 1 | 21 | 8.6 | 12.4 | 0 | 11.8 | 10.57 | 1.1
24 | 2 | 1986 | 2 | 21 | 8.6 | 12.4 | 0 | 11.2 | 10.57 | 1.1
24 | 2 | 1986 | 3 | 21 | 8.6 | 12.4 | 0 | 10.5 | 10.57 | 1.1
24 | 2 | 1986 | 4 | 21 | 8.6 | 12.4 | 0 | 9.8 | 10.57 | 1.1
24 | 2 | 1986 | 5 | 21 | 8.6 | 12.4 | 0 | 9.2 | 10.57 | 1.1
24 | 2 | 1986 | 6 | 21 | 8.6 | 12.4 | 0 | 8.9 | 10.57 | 1.1
24 | 2 | 1986 | 7 | 21 | 8.6 | 12.4 | 9.6 | 8.3 | 10.57 | 1.1
24 | 2 | 1986 | 8 | 21 | 8.6 | 12.4 | 136 | 8.8 | 10.57 | 1.1
24 | 2 | 1986 | 9 | 21 | 8.6 | 12.4 | 291.7 | 11.5 | 10.57 | 1.1
24 | 2 | 1986 | 10 | 21 | 8.6 | 12.4 | 428.3 | 13.8 | 10.57 | 1.1
24 | 2 | 1986 | 11 | 21 | 8.6 | 12.4 | 531.4 | 15.6 | 10.57 | 1.1
24 | 2 | 1986 | 12 | 21 | 8.6 | 12.4 | 589.7 | 17.2 | 10.57 | 1.1
24 | 2 | 1986 | 13 | 21 | 8.6 | 12.4 | 596.5 | 18.9 | 10.57 | 1.1
24 | 2 | 1986 | 14 | 21 | 8.6 | 12.4 | 550.8 | 20.7 | 10.57 | 1.1
24 | 2 | 1986 | 15 | 21 | 8.6 | 12.4 | 458.1 | 20.8 | 10.57 | 1.1
24 | 2 | 1986 | 16 | 21 | 8.6 | 12.4 | 328.7 | 20.2 | 10.57 | 1.1
24 | 2 | 1986 | 17 | 21 | 8.6 | 12.4 | 176.5 | 19.2 | 10.57 | 1.1
24 | 2 | 1986 | 18 | 21 | 8.6 | 12.4 | 28.5 | 17.5 | 10.57 | 1.1
24 | 2 | 1986 | 19 | 21 | 8.6 | 12.4 | 0 | 16.5 | 10.57 | 1.1
24 | 2 | 1986 | 20 | 21 | 8.6 | 12.4 | 0 | 15.4 | 10.57 | 1.1
24 | 2 | 1986 | 21 | 21 | 8.6 | 12.4 | 0 | 14.6 | 10.57 | 1.1
24 | 2 | 1986 | 22 | 21 | 8.6 | 12.4 | 0 | 13.8 | 10.57 | 1.1
24 | 2 | 1986 | 23 | 21 | 8.6 | 12.4 | 0 | 13.1 | 10.57 | 1.1
24 | 2 | 1986 | 24 | 21 | 8.6 | 12.4 | 0 | 12.4 | 10.57 | 1.1
25 | 2 | 1986 | 1 | 20.4 | 7.4 | 13 | 0 | 10.8 | 10.59 | 1.4
25 | 2 | 1986 | 2 | 20.4 | 7.4 | 13 | 0 | 10.2 | 10.59 | 1.4
25 | 2 | 1986 | 3 | 20.4 | 7.4 | 13 | 0 | 9.4 | 10.59 | 1.4
25 | 2 | 1986 | 4 | 20.4 | 7.4 | 13 | 0 | 8.6 | 10.59 | 1.4
25 | 2 | 1986 | 5 | 20.4 | 7.4 | 13 | 0 | 8 | 10.59 | 1.4
25 | 2 | 1986 | 6 | 20.4 | 7.4 | 13 | 0 | 7.8 | 10.59 | 1.4
25 | 2 | 1986 | 7 | 20.4 | 7.4 | 13 | 6.1 | 7.1 | 10.59 | 1.4
25 | 2 | 1986 | 8 | 20.4 | 7.4 | 13 | 78.9 | 7.6 | 10.59 | 1.4
25 | 2 | 1986 | 9 | 20.4 | 7.4 | 13 | 167 | 10.4 | 10.59 | 1.4
25 | 2 | 1986 | 10 | 20.4 | 7.4 | 13 | 244.3 | 12.8 | 10.59 | 1.4
25 | 2 | 1986 | 11 | 20.4 | 7.4 | 13 | 302.6 | 14.8 | 10.59 | 1.4
25 | 2 | 1986 | 12 | 20.4 | 7.4 | 13 | 335.6 | 16.5 | 10.59 | 1.4
25 | 2 | 1986 | 13 | 20.4 | 7.4 | 13 | 339.3 | 18.2 | 10.59 | 1.4
25 | 2 | 1986 | 14 | 20.4 | 7.4 | 13 | 313.4 | 20 | 10.59 | 1.4
25 | 2 | 1986 | 15 | 20.4 | 7.4 | 13 | 260.9 | 20.1 | 10.59 | 1.4
25 | 2 | 1986 | 16 | 20.4 | 7.4 | 13 | 187.6 | 19.5 | 10.59 | 1.4
25 | 2 | 1986 | 17 | 20.4 | 7.4 | 13 | 101.4 | 18.5 | 10.59 | 1.4
25 | 2 | 1986 | 18 | 20.4 | 7.4 | 13 | 17.1 | 16.7 | 10.59 | 1.4
25 | 2 | 1986 | 19 | 20.4 | 7.4 | 13 | 0 | 15.6 | 10.59 | 1.4
25 | 2 | 1986 | 20 | 20.4 | 7.4 | 13 | 0 | 14.6 | 10.59 | 1.4
25 | 2 | 1986 | 21 | 20.4 | 7.4 | 13 | 0 | 13.7 | 10.59 | 1.4
25 | 2 | 1986 | 22 | 20.4 | 7.4 | 13 | 0 | 12.8 | 10.59 | 1.4
25 | 2 | 1986 | 23 | 20.4 | 7.4 | 13 | 0 | 12.1 | 10.59 | 1.4
25 | 2 | 1986 | 24 | 20.4 | 7.4 | 13 | 0 | 11.4 | 10.59 | 1.4
26 | 2 | 1986 | 1 | 19.6 | 5.3 | 14.3 | 0 | 8 | 11.01 | 1.4
26 | 2 | 1986 | 2 | 19.6 | 5.3 | 14.3 | 0 | 7.3 | 11.01 | 1.4
26 | 2 | 1986 | 3 | 19.6 | 5.3 | 14.3 | 0 | 6.7 | 11.01 | 1.4
26 | 2 | 1986 | 4 | 19.6 | 5.3 | 14.3 | 0 | 6.2 | 11.01 | 1.4
26 | 2 | 1986 | 5 | 19.6 | 5.3 | 14.3 | 0 | 5.7 | 11.01 | 1.4
26 | 2 | 1986 | 6 | 19.6 | 5.3 | 14.3 | 0 | 5.4 | 11.01 | 1.4
26 | 2 | 1986 | 7 | 19.6 | 5.3 | 14.3 | 7.7 | 6 | 11.01 | 1.4
26 | 2 | 1986 | 8 | 19.6 | 5.3 | 14.3 | 92.8 | 8.3 | 11.01 | 1.4
26 | 2 | 1986 | 9 | 19.6 | 5.3 | 14.3 | 193.8 | 10.4 | 11.01 | 1.4
26 | 2 | 1986 | 10 | 19.6 | 5.3 | 14.3 | 282.4 | 13.3 | 11.01 | 1.4
26 | 2 | 1986 | 11 | 19.6 | 5.3 | 14.3 | 349.2 | 15.5 | 11.01 | 1.4
26 | 2 | 1986 | 12 | 19.6 | 5.3 | 14.3 | 386.9 | 17.3 | 11.01 | 1.4
26 | 2 | 1986 | 13 | 19.6 | 5.3 | 14.3 | 391.1 | 18.7 | 11.01 | 1.4
26 | 2 | 1986 | 14 | 19.6 | 5.3 | 14.3 | 361.3 | 19.5 | 11.01 | 1.4
26 | 2 | 1986 | 15 | 19.6 | 5.3 | 14.3 | 301 | 19.3 | 11.01 | 1.4
26 | 2 | 1986 | 16 | 19.6 | 5.3 | 14.3 | 216.9 | 18.9 | 11.01 | 1.4
26 | 2 | 1986 | 17 | 19.6 | 5.3 | 14.3 | 118 | 17.7 | 11.01 | 1.4
26 | 2 | 1986 | 18 | 19.6 | 5.3 | 14.3 | 20.8 | 16.3 | 11.01 | 1.4
26 | 2 | 1986 | 19 | 19.6 | 5.3 | 14.3 | 0 | 14.9 | 11.01 | 1.4
26 | 2 | 1986 | 20 | 19.6 | 5.3 | 14.3 | 0 | 13.2 | 11.01 | 1.4
26 | 2 | 1986 | 21 | 19.6 | 5.3 | 14.3 | 0 | 11.7 | 11.01 | 1.4
26 | 2 | 1986 | 22 | 19.6 | 5.3 | 14.3 | 0 | 10.7 | 11.01 | 1.4
26 | 2 | 1986 | 23 | 19.6 | 5.3 | 14.3 | 0 | 9.7 | 11.01 | 1.4
26 | 2 | 1986 | 24 | 19.6 | 5.3 | 14.3 | 0 | 8.9 | 11.01 | 1.4
27 | 2 | 1986 | 1 | 17 | 6.6 | 10.4 | 0 | 8.6 | 11.04 | 2.4
27 | 2 | 1986 | 2 | 17 | 6.6 | 10.4 | 0 | 8.1 | 11.04 | 2.4
27 | 2 | 1986 | 3 | 17 | 6.6 | 10.4 | 0 | 7.6 | 11.04 | 2.4
27 | 2 | 1986 | 4 | 17 | 6.6 | 10.4 | 0 | 7.2 | 11.04 | 2.4
27 | 2 | 1986 | 5 | 17 | 6.6 | 10.4 | 0 | 6.9 | 11.04 | 2.4
27 | 2 | 1986 | 6 | 17 | 6.6 | 10.4 | 0 | 6.7 | 11.04 | 2.4
27 | 2 | 1986 | 7 | 17 | 6.6 | 10.4 | 7.6 | 7.1 | 11.04 | 2.4
27 | 2 | 1986 | 8 | 17 | 6.6 | 10.4 | 85.6 | 8.8 | 11.04 | 2.4
27 | 2 | 1986 | 9 | 17 | 6.6 | 10.4 | 176.6 | 10.3 | 11.04 | 2.4
27 | 2 | 1986 | 10 | 17 | 6.6 | 10.4 | 256.4 | 12.4 | 11.04 | 2.4
27 | 2 | 1986 | 11 | 17 | 6.6 | 10.4 | 316.5 | 14 | 11.04 | 2.4
27 | 2 | 1986 | 12 | 17 | 6.6 | 10.4 | 350.4 | 15.3 | 11.04 | 2.4
27 | 2 | 1986 | 13 | 17 | 6.6 | 10.4 | 354.1 | 16.4 | 11.04 | 2.4
27 | 2 | 1986 | 14 | 17 | 6.6 | 10.4 | 327.2 | 16.9 | 11.04 | 2.4
27 | 2 | 1986 | 15 | 17 | 6.6 | 10.4 | 272.8 | 16.8 | 11.04 | 2.4
27 | 2 | 1986 | 16 | 17 | 6.6 | 10.4 | 197 | 16.5 | 11.04 | 2.4
27 | 2 | 1986 | 17 | 17 | 6.6 | 10.4 | 107.8 | 15.6 | 11.04 | 2.4
27 | 2 | 1986 | 18 | 17 | 6.6 | 10.4 | 19.7 | 14.6 | 11.04 | 2.4
27 | 2 | 1986 | 19 | 17 | 6.6 | 10.4 | 0 | 13.6 | 11.04 | 2.4
27 | 2 | 1986 | 20 | 17 | 6.6 | 10.4 | 0 | 12.3 | 11.04 | 2.4
27 | 2 | 1986 | 21 | 17 | 6.6 | 10.4 | 0 | 11.3 | 11.04 | 2.4
27 | 2 | 1986 | 22 | 17 | 6.6 | 10.4 | 0 | 10.6 | 11.04 | 2.4
27 | 2 | 1986 | 23 | 17 | 6.6 | 10.4 | 0 | 9.8 | 11.04 | 2.4
27 | 2 | 1986 | 24 | 17 | 6.6 | 10.4 | 0 | 9.2 | 11.04 | 2.4
28 | 2 | 1986 | 1 | 18.2 | 9 | 9.2 | 0 | 10.8 | 11.06 | 1.6
28 | 2 | 1986 | 2 | 18.2 | 9 | 9.2 | 0 | 10.3 | 11.06 | 1.6
28 | 2 | 1986 | 3 | 18.2 | 9 | 9.2 | 0 | 9.9 | 11.06 | 1.6
28 | 2 | 1986 | 4 | 18.2 | 9 | 9.2 | 0 | 9.6 | 11.06 | 1.6
28 | 2 | 1986 | 5 | 18.2 | 9 | 9.2 | 0 | 9.3 | 11.06 | 1.6
28 | 2 | 1986 | 6 | 18.2 | 9 | 9.2 | 0 | 9.1 | 11.06 | 1.6
28 | 2 | 1986 | 7 | 18.2 | 9 | 9.2 | 15.2 | 9.5 | 11.06 | 1.6
28 | 2 | 1986 | 8 | 18.2 | 9 | 9.2 | 155.4 | 10.9 | 11.06 | 1.6
28 | 2 | 1986 | 9 | 18.2 | 9 | 9.2 | 316.6 | 12.3 | 11.06 | 1.6
28 | 2 | 1986 | 10 | 18.2 | 9 | 9.2 | 457.9 | 14.1 | 11.06 | 1.6
28 | 2 | 1986 | 11 | 18.2 | 9 | 9.2 | 564.4 | 15.5 | 11.06 | 1.6
28 | 2 | 1986 | 12 | 18.2 | 9 | 9.2 | 624.3 | 16.7 | 11.06 | 1.6
28 | 2 | 1986 | 13 | 18.2 | 9 | 9.2 | 630.7 | 17.6 | 11.06 | 1.6
28 | 2 | 1986 | 14 | 18.2 | 9 | 9.2 | 582.8 | 18.1 | 11.06 | 1.6
28 | 2 | 1986 | 15 | 18.2 | 9 | 9.2 | 486.2 | 18 | 11.06 | 1.6
28 | 2 | 1986 | 16 | 18.2 | 9 | 9.2 | 351.8 | 17.7 | 11.06 | 1.6
28 | 2 | 1986 | 17 | 18.2 | 9 | 9.2 | 193.8 | 17 | 11.06 | 1.6
28 | 2 | 1986 | 18 | 18.2 | 9 | 9.2 | 36.8 | 16.1 | 11.06 | 1.6
28 | 2 | 1986 | 19 | 18.2 | 9 | 9.2 | 0 | 15.2 | 11.06 | 1.6
28 | 2 | 1986 | 20 | 18.2 | 9 | 9.2 | 0 | 14.1 | 11.06 | 1.6
28 | 2 | 1986 | 21 | 18.2 | 9 | 9.2 | 0 | 13.1 | 11.06 | 1.6
28 | 2 | 1986 | 22 | 18.2 | 9 | 9.2 | 0 | 12.5 | 11.06 | 1.6
28 | 2 | 1986 | 23 | 18.2 | 9 | 9.2 | 0 | 11.9 | 11.06 | 1.6
28 | 2 | 1986 | 24 | 18.2 | 9 | 9.2 | 0 | 11.3 | 11.06 | 1.6
1 | 3 | 1986 | 1 | 21 | 9.8 | 11.2 | 0 | 11.9 | 11.08 | 1.1
1 | 3 | 1986 | 2 | 21 | 9.8 | 11.2 | 0 | 11.4 | 11.08 | 1.1
1 | 3 | 1986 | 3 | 21 | 9.8 | 11.2 | 0 | 10.9 | 11.08 | 1.1
1 | 3 | 1986 | 4 | 21 | 9.8 | 11.2 | 0 | 10.5 | 11.08 | 1.1
1 | 3 | 1986 | 5 | 21 | 9.8 | 11.2 | 0 | 10.1 | 11.08 | 1.1
1 | 3 | 1986 | 6 | 21 | 9.8 | 11.2 | 0 | 9.9 | 11.08 | 1.1
1 | 3 | 1986 | 7 | 21 | 9.8 | 11.2 | 18.8 | 10.3 | 11.08 | 1.1
1 | 3 | 1986 | 8 | 21 | 9.8 | 11.2 | 175.7 | 12.1 | 11.08 | 1.1
1 | 3 | 1986 | 9 | 21 | 9.8 | 11.2 | 353.7 | 13.8 | 11.08 | 1.1
1 | 3 | 1986 | 10 | 21 | 9.8 | 11.2 | 509.6 | 16 | 11.08 | 1.1
1 | 3 | 1986 | 11 | 21 | 9.8 | 11.2 | 627.1 | 17.7 | 11.08 | 1.1
1 | 3 | 1986 | 12 | 21 | 9.8 | 11.2 | 693 | 19.2 | 11.08 | 1.1
1 | 3 | 1986 | 13 | 21 | 9.8 | 11.2 | 699.9 | 20.3 | 11.08 | 1.1
1 | 3 | 1986 | 14 | 21 | 9.8 | 11.2 | 646.9 | 20.9 | 11.08 | 1.1
1 | 3 | 1986 | 15 | 21 | 9.8 | 11.2 | 540.1 | 20.8 | 11.08 | 1.1
1 | 3 | 1986 | 16 | 21 | 9.8 | 11.2 | 391.5 | 20.4 | 11.08 | 1.1
1 | 3 | 1986 | 17 | 21 | 9.8 | 11.2 | 217 | 19.5 | 11.08 | 1.1
1 | 3 | 1986 | 18 | 21 | 9.8 | 11.2 | 42.6 | 18.4 | 11.08 | 1.1
1 | 3 | 1986 | 19 | 21 | 9.8 | 11.2 | 0 | 17.3 | 11.08 | 1.1
1 | 3 | 1986 | 20 | 21 | 9.8 | 11.2 | 0 | 15.9 | 11.08 | 1.1
1 | 3 | 1986 | 21 | 21 | 9.8 | 11.2 | 0 | 14.8 | 11.08 | 1.1
1 | 3 | 1986 | 22 | 21 | 9.8 | 11.2 | 0 | 14.1 | 11.08 | 1.1
1 | 3 | 1986 | 23 | 21 | 9.8 | 11.2 | 0 | 13.3 | 11.08 | 1.1
1 | 3 | 1986 | 24 | 21 | 9.8 | 11.2 | 0 | 12.6 | 11.08 | 1.1
2 | 3 | 1986 | 1 | 21 | 7.5 | 13.5 | 0 | 10.1 | 11.11 | 2.1
2 | 3 | 1986 | 2 | 21 | 7.5 | 13.5 | 0 | 9.4 | 11.11 | 2.1
2 | 3 | 1986 | 3 | 21 | 7.5 | 13.5 | 0 | 8.9 | 11.11 | 2.1
2 | 3 | 1986 | 4 | 21 | 7.5 | 13.5 | 0 | 8.3 | 11.11 | 2.1
2 | 3 | 1986 | 5 | 21 | 7.5 | 13.5 | 0 | 7.9 | 11.11 | 2.1
2 | 3 | 1986 | 6 | 21 | 7.5 | 13.5 | 0 | 7.6 | 11.11 | 2.1
2 | 3 | 1986 | 7 | 21 | 7.5 | 13.5 | 17.1 | 8.2 | 11.11 | 2.1
2 | 3 | 1986 | 8 | 21 | 7.5 | 13.5 | 147.1 | 10.3 | 11.11 | 2.1
2 | 3 | 1986 | 9 | 21 | 7.5 | 13.5 | 292.8 | 12.3 | 11.11 | 2.1
2 | 3 | 1986 | 10 | 21 | 7.5 | 13.5 | 420.3 | 15 | 11.11 | 2.1
2 | 3 | 1986 | 11 | 21 | 7.5 | 13.5 | 516.3 | 17.1 | 11.11 | 2.1
2 | 3 | 1986 | 12 | 21 | 7.5 | 13.5 | 570.1 | 18.8 | 11.11 | 2.1
2 | 3 | 1986 | 13 | 21 | 7.5 | 13.5 | 575.5 | 20.2 | 11.11 | 2.1
2 | 3 | 1986 | 14 | 21 | 7.5 | 13.5 | 532 | 20.9 | 11.11 | 2.1
2 | 3 | 1986 | 15 | 21 | 7.5 | 13.5 | 444.5 | 20.7 | 11.11 | 2.1
2 | 3 | 1986 | 16 | 21 | 7.5 | 13.5 | 322.8 | 20.3 | 11.11 | 2.1
2 | 3 | 1986 | 17 | 21 | 7.5 | 13.5 | 179.9 | 19.2 | 11.11 | 2.1
2 | 3 | 1986 | 18 | 21 | 7.5 | 13.5 | 36.4 | 17.9 | 11.11 | 2.1
2 | 3 | 1986 | 19 | 21 | 7.5 | 13.5 | 0 | 16.5 | 11.11 | 2.1
2 | 3 | 1986 | 20 | 21 | 7.5 | 13.5 | 0 | 14.9 | 11.11 | 2.1
2 | 3 | 1986 | 21 | 21 | 7.5 | 13.5 | 0 | 13.6 | 11.11 | 2.1
2 | 3 | 1986 | 22 | 21 | 7.5 | 13.5 | 0 | 12.6 | 11.11 | 2.1
2 | 3 | 1986 | 23 | 21 | 7.5 | 13.5 | 0 | 11.7 | 11.11 | 2.1
2 | 3 | 1986 | 24 | 21 | 7.5 | 13.5 | 0 | 10.9 | 11.11 | 2.1
3 | 3 | 1986 | 1 | 21.6 | 5.4 | 16.2 | 0 | 8.5 | 11.13 | 1.4
3 | 3 | 1986 | 2 | 21.6 | 5.4 | 16.2 | 0 | 7.7 | 11.13 | 1.4
3 | 3 | 1986 | 3 | 21.6 | 5.4 | 16.2 | 0 | 7 | 11.13 | 1.4
3 | 3 | 1986 | 4 | 21.6 | 5.4 | 16.2 | 0 | 6.4 | 11.13 | 1.4
3 | 3 | 1986 | 5 | 21.6 | 5.4 | 16.2 | 0 | 5.9 | 11.13 | 1.4
3 | 3 | 1986 | 6 | 21.6 | 5.4 | 16.2 | 0 | 5.6 | 11.13 | 1.4
3 | 3 | 1986 | 7 | 21.6 | 5.4 | 16.2 | 10.6 | 6.2 | 11.13 | 1.4
3 | 3 | 1986 | 8 | 21.6 | 5.4 | 16.2 | 84.9 | 8.8 | 11.13 | 1.4
3 | 3 | 1986 | 9 | 21.6 | 5.4 | 16.2 | 167 | 11.2 | 11.13 | 1.4
3 | 3 | 1986 | 10 | 21.6 | 5.4 | 16.2 | 238.9 | 14.4 | 11.13 | 1.4
3 | 3 | 1986 | 11 | 21.6 | 5.4 | 16.2 | 292.9 | 16.9 | 11.13 | 1.4
3 | 3 | 1986 | 12 | 21.6 | 5.4 | 16.2 | 323.2 | 19 | 11.13 | 1.4
3 | 3 | 1986 | 13 | 21.6 | 5.4 | 16.2 | 326.2 | 20.6 | 11.13 | 1.4
3 | 3 | 1986 | 14 | 21.6 | 5.4 | 16.2 | 301.5 | 21.4 | 11.13 | 1.4
3 | 3 | 1986 | 15 | 21.6 | 5.4 | 16.2 | 252.1 | 21.3 | 11.13 | 1.4
3 | 3 | 1986 | 16 | 21.6 | 5.4 | 16.2 | 183.4 | 20.8 | 11.13 | 1.4
3 | 3 | 1986 | 17 | 21.6 | 5.4 | 16.2 | 102.8 | 19.5 | 11.13 | 1.4
3 | 3 | 1986 | 18 | 21.6 | 5.4 | 16.2 | 21.4 | 17.8 | 11.13 | 1.4
3 | 3 | 1986 | 19 | 21.6 | 5.4 | 16.2 | 0 | 16.2 | 11.13 | 1.4
3 | 3 | 1986 | 20 | 21.6 | 5.4 | 16.2 | 0 | 14.3 | 11.13 | 1.4
3 | 3 | 1986 | 21 | 21.6 | 5.4 | 16.2 | 0 | 12.7 | 11.13 | 1.4
3 | 3 | 1986 | 22 | 21.6 | 5.4 | 16.2 | 0 | 11.6 | 11.13 | 1.4
3 | 3 | 1986 | 23 | 21.6 | 5.4 | 16.2 | 0 | 10.5 | 11.13 | 1.4
3 | 3 | 1986 | 24 | 21.6 | 5.4 | 16.2 | 0 | 9.5 | 11.13 | 1.4
4 | 3 | 1986 | 1 | 19.2 | 5.6 | 13.6 | 0 | 8.2 | 11.15 | 1.8
4 | 3 | 1986 | 2 | 19.2 | 5.6 | 13.6 | 0 | 7.5 | 11.15 | 1.8
4 | 3 | 1986 | 3 | 19.2 | 5.6 | 13.6 | 0 | 7 | 11.15 | 1.8
4 | 3 | 1986 | 4 | 19.2 | 5.6 | 13.6 | 0 | 6.4 | 11.15 | 1.8
4 | 3 | 1986 | 5 | 19.2 | 5.6 | 13.6 | 0 | 6 | 11.15 | 1.8
4 | 3 | 1986 | 6 | 19.2 | 5.6 | 13.6 | 0 | 5.7 | 11.15 | 1.8
4 | 3 | 1986 | 7 | 19.2 | 5.6 | 13.6 | 20.8 | 6.2 | 11.15 | 1.8
4 | 3 | 1986 | 8 | 19.2 | 5.6 | 13.6 | 156.7 | 8.4 | 11.15 | 1.8
4 | 3 | 1986 | 9 | 19.2 | 5.6 | 13.6 | 304.9 | 10.4 | 11.15 | 1.8
4 | 3 | 1986 | 10 | 19.2 | 5.6 | 13.6 | 434.5 | 13.2 | 11.15 | 1.8
4 | 3 | 1986 | 11 | 19.2 | 5.6 | 13.6 | 532 | 15.2 | 11.15 | 1.8
4 | 3 | 1986 | 12 | 19.2 | 5.6 | 13.6 | 586.4 | 17 | 11.15 | 1.8
4 | 3 | 1986 | 13 | 19.2 | 5.6 | 13.6 | 591.6 | 18.4 | 11.15 | 1.8
4 | 3 | 1986 | 14 | 19.2 | 5.6 | 13.6 | 547 | 19.1 | 11.15 | 1.8
4 | 3 | 1986 | 15 | 19.2 | 5.6 | 13.6 | 457.6 | 18.9 | 11.15 | 1.8
4 | 3 | 1986 | 16 | 19.2 | 5.6 | 13.6 | 333.6 | 18.5 | 11.15 | 1.8
4 | 3 | 1986 | 17 | 19.2 | 5.6 | 13.6 | 188 | 17.4 | 11.15 | 1.8
4 | 3 | 1986 | 18 | 19.2 | 5.6 | 13.6 | 40.3 | 16 | 11.15 | 1.8
4 | 3 | 1986 | 19 | 19.2 | 5.6 | 13.6 | 0 | 14.7 | 11.15 | 1.8
4 | 3 | 1986 | 20 | 19.2 | 5.6 | 13.6 | 0 | 13 | 11.15 | 1.8
4 | 3 | 1986 | 21 | 19.2 | 5.6 | 13.6 | 0 | 11.7 | 11.15 | 1.8
4 | 3 | 1986 | 22 | 19.2 | 5.6 | 13.6 | 0 | 10.8 | 11.15 | 1.8
4 | 3 | 1986 | 23 | 19.2 | 5.6 | 13.6 | 0 | 9.8 | 11.15 | 1.8
4 | 3 | 1986 | 24 | 19.2 | 5.6 | 13.6 | 0 | 9 | 11.15 | 1.8
5 | 3 | 1986 | 1 | 16.6 | 7.6 | 9 | 0 | 9.3 | 11.18 | 1.5
5 | 3 | 1986 | 2 | 16.6 | 7.6 | 9 | 0 | 8.9 | 11.18 | 1.5
5 | 3 | 1986 | 3 | 16.6 | 7.6 | 9 | 0 | 8.5 | 11.18 | 1.5
5 | 3 | 1986 | 4 | 16.6 | 7.6 | 9 | 0 | 8.1 | 11.18 | 1.5
5 | 3 | 1986 | 5 | 16.6 | 7.6 | 9 | 0 | 7.9 | 11.18 | 1.5
5 | 3 | 1986 | 6 | 16.6 | 7.6 | 9 | 0 | 7.7 | 11.18 | 1.5
5 | 3 | 1986 | 7 | 16.6 | 7.6 | 9 | 7.1 | 8 | 11.18 | 1.5
5 | 3 | 1986 | 8 | 16.6 | 7.6 | 9 | 50.5 | 9.5 | 11.18 | 1.5
5 | 3 | 1986 | 9 | 16.6 | 7.6 | 9 | 97.3 | 10.8 | 11.18 | 1.5
5 | 3 | 1986 | 10 | 16.6 | 7.6 | 9 | 138.1 | 12.6 | 11.18 | 1.5
5 | 3 | 1986 | 11 | 16.6 | 7.6 | 9 | 168.8 | 14 | 11.18 | 1.5
5 | 3 | 1986 | 12 | 16.6 | 7.6 | 9 | 185.9 | 15.1 | 11.18 | 1.5
5 | 3 | 1986 | 13 | 16.6 | 7.6 | 9 | 187.5 | 16.1 | 11.18 | 1.5
5 | 3 | 1986 | 14 | 16.6 | 7.6 | 9 | 173.4 | 16.5 | 11.18 | 1.5
5 | 3 | 1986 | 15 | 16.6 | 7.6 | 9 | 145.1 | 16.4 | 11.18 | 1.5
5 | 3 | 1986 | 16 | 16.6 | 7.6 | 9 | 106 | 16.1 | 11.18 | 1.5
5 | 3 | 1986 | 17 | 16.6 | 7.6 | 9 | 60.1 | 15.4 | 11.18 | 1.5
5 | 3 | 1986 | 18 | 16.6 | 7.6 | 9 | 13.2 | 14.5 | 11.18 | 1.5
5 | 3 | 1986 | 19 | 16.6 | 7.6 | 9 | 0 | 13.6 | 11.18 | 1.5
5 | 3 | 1986 | 20 | 16.6 | 7.6 | 9 | 0 | 12.5 | 11.18 | 1.5
5 | 3 | 1986 | 21 | 16.6 | 7.6 | 9 | 0 | 11.6 | 11.18 | 1.5
5 | 3 | 1986 | 22 | 16.6 | 7.6 | 9 | 0 | 11 | 11.18 | 1.5
5 | 3 | 1986 | 23 | 16.6 | 7.6 | 9 | 0 | 10.4 | 11.18 | 1.5
5 | 3 | 1986 | 24 | 16.6 | 7.6 | 9 | 0 | 9.9 | 11.18 | 1.5
6 | 3 | 1986 | 1 | 22.8 | 4 | 18.8 | 0 | 7.6 | 11.2 | 1.9
6 | 3 | 1986 | 2 | 22.8 | 4 | 18.8 | 0 | 6.7 | 11.2 | 1.9
6 | 3 | 1986 | 3 | 22.8 | 4 | 18.8 | 0 | 5.9 | 11.2 | 1.9
6 | 3 | 1986 | 4 | 22.8 | 4 | 18.8 | 0 | 5.1 | 11.2 | 1.9
6 | 3 | 1986 | 5 | 22.8 | 4 | 18.8 | 0 | 4.6 | 11.2 | 1.9
6 | 3 | 1986 | 6 | 22.8 | 4 | 18.8 | 0 | 4.2 | 11.2 | 1.9
6 | 3 | 1986 | 7 | 22.8 | 4 | 18.8 | 8.6 | 4.9 | 11.2 | 1.9
6 | 3 | 1986 | 8 | 22.8 | 4 | 18.8 | 57.7 | 7.9 | 11.2 | 1.9
6 | 3 | 1986 | 9 | 22.8 | 4 | 18.8 | 109.8 | 10.7 | 11.2 | 1.9
6 | 3 | 1986 | 10 | 22.8 | 4 | 18.8 | 155.4 | 14.4 | 11.2 | 1.9
6 | 3 | 1986 | 11 | 22.8 | 4 | 18.8 | 189.6 | 17.3 | 11.2 | 1.9
6 | 3 | 1986 | 12 | 22.8 | 4 | 18.8 | 208.6 | 19.8 | 11.2 | 1.9
6 | 3 | 1986 | 13 | 22.8 | 4 | 18.8 | 210.3 | 21.7 | 11.2 | 1.9
6 | 3 | 1986 | 14 | 22.8 | 4 | 18.8 | 194.5 | 22.6 | 11.2 | 1.9
6 | 3 | 1986 | 15 | 22.8 | 4 | 18.8 | 162.9 | 22.4 | 11.2 | 1.9
6 | 3 | 1986 | 16 | 22.8 | 4 | 18.8 | 119.1 | 21.8 | 11.2 | 1.9
6 | 3 | 1986 | 17 | 22.8 | 4 | 18.8 | 67.9 | 20.3 | 11.2 | 1.9
6 | 3 | 1986 | 18 | 22.8 | 4 | 18.8 | 15.4 | 18.4 | 11.2 | 1.9
6 | 3 | 1986 | 19 | 22.8 | 4 | 18.8 | 0 | 16.5 | 11.2 | 1.9
6 | 3 | 1986 | 20 | 22.8 | 4 | 18.8 | 0 | 14.3 | 11.2 | 1.9
6 | 3 | 1986 | 21 | 22.8 | 4 | 18.8 | 0 | 12.4 | 11.2 | 1.9
6 | 3 | 1986 | 22 | 22.8 | 4 | 18.8 | 0 | 11.2 | 11.2 | 1.9
6 | 3 | 1986 | 23 | 22.8 | 4 | 18.8 | 0 | 9.9 | 11.2 | 1.9
6 | 3 | 1986 | 24 | 22.8 | 4 | 18.8 | 0 | 8.8 | 11.2 | 1.9
7 | 3 | 1986 | 1 | 15.8 | 8.4 | 7.4 | 0 | 9.8 | 11.22 | 3.4
7 | 3 | 1986 | 2 | 15.8 | 8.4 | 7.4 | 0 | 9.5 | 11.22 | 3.4
7 | 3 | 1986 | 3 | 15.8 | 8.4 | 7.4 | 0 | 9.2 | 11.22 | 3.4
7 | 3 | 1986 | 4 | 15.8 | 8.4 | 7.4 | 0 | 8.9 | 11.22 | 3.4
7 | 3 | 1986 | 5 | 15.8 | 8.4 | 7.4 | 0 | 8.6 | 11.22 | 3.4
7 | 3 | 1986 | 6 | 15.8 | 8.4 | 7.4 | 0 | 8.5 | 11.22 | 3.4
7 | 3 | 1986 | 7 | 15.8 | 8.4 | 7.4 | 24.6 | 8.7 | 11.22 | 3.4
7 | 3 | 1986 | 8 | 15.8 | 8.4 | 7.4 | 155.9 | 9.9 | 11.22 | 3.4
7 | 3 | 1986 | 9 | 15.8 | 8.4 | 7.4 | 293.9 | 11 | 11.22 | 3.4
7 | 3 | 1986 | 10 | 15.8 | 8.4 | 7.4 | 414.3 | 12.5 | 11.22 | 3.4
7 | 3 | 1986 | 11 | 15.8 | 8.4 | 7.4 | 504.6 | 13.6 | 11.22 | 3.4
7 | 3 | 1986 | 12 | 15.8 | 8.4 | 7.4 | 554.9 | 14.6 | 11.22 | 3.4
7 | 3 | 1986 | 13 | 15.8 | 8.4 | 7.4 | 559.2 | 15.3 | 11.22 | 3.4
7 | 3 | 1986 | 14 | 15.8 | 8.4 | 7.4 | 517 | 15.7 | 11.22 | 3.4
7 | 3 | 1986 | 15 | 15.8 | 8.4 | 7.4 | 433.4 | 15.7 | 11.22 | 3.4
7 | 3 | 1986 | 16 | 15.8 | 8.4 | 7.4 | 317.5 | 15.4 | 11.22 | 3.4
7 | 3 | 1986 | 17 | 15.8 | 8.4 | 7.4 | 181.8 | 14.8 | 11.22 | 3.4
7 | 3 | 1986 | 18 | 15.8 | 8.4 | 7.4 | 42.6 | 14.1 | 11.22 | 3.4
7 | 3 | 1986 | 19 | 15.8 | 8.4 | 7.4 | 0 | 13.3 | 11.22 | 3.4
7 | 3 | 1986 | 20 | 15.8 | 8.4 | 7.4 | 0 | 12.4 | 11.22 | 3.4
7 | 3 | 1986 | 21 | 15.8 | 8.4 | 7.4 | 0 | 11.7 | 11.22 | 3.4
7 | 3 | 1986 | 22 | 15.8 | 8.4 | 7.4 | 0 | 11.2 | 11.22 | 3.4
7 | 3 | 1986 | 23 | 15.8 | 8.4 | 7.4 | 0 | 10.7 | 11.22 | 3.4
7 | 3 | 1986 | 24 | 15.8 | 8.4 | 7.4 | 0 | 10.3 | 11.22 | 3.4
8 | 3 | 1986 | 1 | 12.8 | 5.2 | 7.6 | 0 | 6.7 | 11.25 | 1.3
8 | 3 | 1986 | 2 | 12.8 | 5.2 | 7.6 | 0 | 6.3 | 11.25 | 1.3
8 | 3 | 1986 | 3 | 12.8 | 5.2 | 7.6 | 0 | 6 | 11.25 | 1.3
8 | 3 | 1986 | 4 | 12.8 | 5.2 | 7.6 | 0 | 5.7 | 11.25 | 1.3
8 | 3 | 1986 | 5 | 12.8 | 5.2 | 7.6 | 0 | 5.4 | 11.25 | 1.3
8 | 3 | 1986 | 6 | 12.8 | 5.2 | 7.6 | 0 | 5.3 | 11.25 | 1.3
8 | 3 | 1986 | 7 | 12.8 | 5.2 | 7.6 | 18.9 | 5.6 | 11.25 | 1.3
8 | 3 | 1986 | 8 | 12.8 | 5.2 | 7.6 | 111.9 | 6.8 | 11.25 | 1.3
8 | 3 | 1986 | 9 | 12.8 | 5.2 | 7.6 | 208.9 | 7.9 | 11.25 | 1.3
8 | 3 | 1986 | 10 | 12.8 | 5.2 | 7.6 | 293.4 | 9.4 | 11.25 | 1.3
8 | 3 | 1986 | 11 | 12.8 | 5.2 | 7.6 | 356.8 | 10.6 | 11.25 | 1.3
8 | 3 | 1986 | 12 | 12.8 | 5.2 | 7.6 | 392 | 11.6 | 11.25 | 1.3
8 | 3 | 1986 | 13 | 12.8 | 5.2 | 7.6 | 394.9 | 12.3 | 11.25 | 1.3
8 | 3 | 1986 | 14 | 12.8 | 5.2 | 7.6 | 365.2 | 12.7 | 11.25 | 1.3
8 | 3 | 1986 | 15 | 12.8 | 5.2 | 7.6 | 306.3 | 12.6 | 11.25 | 1.3
8 | 3 | 1986 | 16 | 12.8 | 5.2 | 7.6 | 224.8 | 12.4 | 11.25 | 1.3
8 | 3 | 1986 | 17 | 12.8 | 5.2 | 7.6 | 129.3 | 11.8 | 11.25 | 1.3
8 | 3 | 1986 | 18 | 12.8 | 5.2 | 7.6 | 31.2 | 11 | 11.25 | 1.3
8 | 3 | 1986 | 19 | 12.8 | 5.2 | 7.6 | 0 | 10.3 | 11.25 | 1.3
8 | 3 | 1986 | 20 | 12.8 | 5.2 | 7.6 | 0 | 9.4 | 11.25 | 1.3
8 | 3 | 1986 | 21 | 12.8 | 5.2 | 7.6 | 0 | 8.6 | 11.25 | 1.3
8 | 3 | 1986 | 22 | 12.8 | 5.2 | 7.6 | 0 | 8.1 | 11.25 | 1.3
8 | 3 | 1986 | 23 | 12.8 | 5.2 | 7.6 | 0 | 7.6 | 11.25 | 1.3
8 | 3 | 1986 | 24 | 12.8 | 5.2 | 7.6 | 0 | 7.1 | 11.25 | 1.3
9 | 3 | 1986 | 1 | 18.6 | 3.6 | 15 | 0 | 6.5 | 11.27 | 1.4
9 | 3 | 1986 | 2 | 18.6 | 3.6 | 15 | 0 | 5.7 | 11.27 | 1.4
9 | 3 | 1986 | 3 | 18.6 | 3.6 | 15 | 0 | 5.1 | 11.27 | 1.4
9 | 3 | 1986 | 4 | 18.6 | 3.6 | 15 | 0 | 4.5 | 11.27 | 1.4
9 | 3 | 1986 | 5 | 18.6 | 3.6 | 15 | 0 | 4.1 | 11.27 | 1.4
9 | 3 | 1986 | 6 | 18.6 | 3.6 | 15 | 0 | 3.8 | 11.27 | 1.4
9 | 3 | 1986 | 7 | 18.6 | 3.6 | 15 | 39 | 4.3 | 11.27 | 1.4
9 | 3 | 1986 | 8 | 18.6 | 3.6 | 15 | 218 | 6.7 | 11.27 | 1.4
9 | 3 | 1986 | 9 | 18.6 | 3.6 | 15 | 402.7 | 8.9 | 11.27 | 1.4
9 | 3 | 1986 | 10 | 18.6 | 3.6 | 15 | 563.9 | 11.9 | 11.27 | 1.4
9 | 3 | 1986 | 11 | 18.6 | 3.6 | 15 | 684.6 | 14.2 | 11.27 | 1.4
9 | 3 | 1986 | 12 | 18.6 | 3.6 | 15 | 751.4 | 16.2 | 11.27 | 1.4
9 | 3 | 1986 | 13 | 18.6 | 3.6 | 15 | 756.6 | 17.7 | 11.27 | 1.4
9 | 3 | 1986 | 14 | 18.6 | 3.6 | 15 | 699.7 | 18.5 | 11.27 | 1.4
9 | 3 | 1986 | 15 | 18.6 | 3.6 | 15 | 587.1 | 18.3 | 11.27 | 1.4
9 | 3 | 1986 | 16 | 18.6 | 3.6 | 15 | 431.6 | 17.8 | 11.27 | 1.4
9 | 3 | 1986 | 17 | 18.6 | 3.6 | 15 | 249.5 | 16.6 | 11.27 | 1.4
9 | 3 | 1986 | 18 | 18.6 | 3.6 | 15 | 61.9 | 15.1 | 11.27 | 1.4
9 | 3 | 1986 | 19 | 18.6 | 3.6 | 15 | 0 | 13.6 | 11.27 | 1.4
9 | 3 | 1986 | 20 | 18.6 | 3.6 | 15 | 0 | 11.8 | 11.27 | 1.4
9 | 3 | 1986 | 21 | 18.6 | 3.6 | 15 | 0 | 10.3 | 11.27 | 1.4
9 | 3 | 1986 | 22 | 18.6 | 3.6 | 15 | 0 | 9.3 | 11.27 | 1.4
9 | 3 | 1986 | 23 | 18.6 | 3.6 | 15 | 0 | 8.3 | 11.27 | 1.4
9 | 3 | 1986 | 24 | 18.6 | 3.6 | 15 | 0 | 7.4 | 11.27 | 1.4
10 | 3 | 1986 | 1 | 16.6 | 4 | 12.6 | 0 | 6.4 | 11.29 | 1.8
10 | 3 | 1986 | 2 | 16.6 | 4 | 12.6 | 0 | 5.8 | 11.29 | 1.8
10 | 3 | 1986 | 3 | 16.6 | 4 | 12.6 | 0 | 5.3 | 11.29 | 1.8
10 | 3 | 1986 | 4 | 16.6 | 4 | 12.6 | 0 | 4.8 | 11.29 | 1.8
10 | 3 | 1986 | 5 | 16.6 | 4 | 12.6 | 0 | 4.4 | 11.29 | 1.8
10 | 3 | 1986 | 6 | 16.6 | 4 | 12.6 | 0 | 4.1 | 11.29 | 1.8
10 | 3 | 1986 | 7 | 16.6 | 4 | 12.6 | 40.4 | 4.6 | 11.29 | 1.8
10 | 3 | 1986 | 8 | 16.6 | 4 | 12.6 | 214.1 | 6.6 | 11.29 | 1.8
10 | 3 | 1986 | 9 | 16.6 | 4 | 12.6 | 391.8 | 8.4 | 11.29 | 1.8
10 | 3 | 1986 | 10 | 16.6 | 4 | 12.6 | 546.6 | 11 | 11.29 | 1.8
10 | 3 | 1986 | 11 | 16.6 | 4 | 12.6 | 662.5 | 12.9 | 11.29 | 1.8
10 | 3 | 1986 | 12 | 16.6 | 4 | 12.6 | 726.5 | 14.5 | 11.29 | 1.8
10 | 3 | 1986 | 13 | 16.6 | 4 | 12.6 | 731.3 | 15.8 | 11.29 | 1.8
10 | 3 | 1986 | 14 | 16.6 | 4 | 12.6 | 676.3 | 16.5 | 11.29 | 1.8
10 | 3 | 1986 | 15 | 16.6 | 4 | 12.6 | 567.8 | 16.3 | 11.29 | 1.8
10 | 3 | 1986 | 16 | 16.6 | 4 | 12.6 | 418 | 16 | 11.29 | 1.8
10 | 3 | 1986 | 17 | 16.6 | 4 | 12.6 | 242.8 | 14.9 | 11.29 | 1.8
10 | 3 | 1986 | 18 | 16.6 | 4 | 12.6 | 61.9 | 13.6 | 11.29 | 1.8
10 | 3 | 1986 | 19 | 16.6 | 4 | 12.6 | 0 | 12.4 | 11.29 | 1.8
10 | 3 | 1986 | 20 | 16.6 | 4 | 12.6 | 0 | 10.9 | 11.29 | 1.8
10 | 3 | 1986 | 21 | 16.6 | 4 | 12.6 | 0 | 9.7 | 11.29 | 1.8
10 | 3 | 1986 | 22 | 16.6 | 4 | 12.6 | 0 | 8.8 | 11.29 | 1.8
10 | 3 | 1986 | 23 | 16.6 | 4 | 12.6 | 0 | 8 | 11.29 | 1.8
10 | 3 | 1986 | 24 | 16.6 | 4 | 12.6 | 0 | 7.2 | 11.29 | 1.8
11 | 3 | 1986 | 1 | 18.2 | 1.8 | 16.4 | 0 | 5 | 11.32 | 1.8
11 | 3 | 1986 | 2 | 18.2 | 1.8 | 16.4 | 0 | 4.1 | 11.32 | 1.8
11 | 3 | 1986 | 3 | 18.2 | 1.8 | 16.4 | 0 | 3.5 | 11.32 | 1.8
11 | 3 | 1986 | 4 | 18.2 | 1.8 | 16.4 | 0 | 2.8 | 11.32 | 1.8
11 | 3 | 1986 | 5 | 18.2 | 1.8 | 16.4 | 0 | 2.3 | 11.32 | 1.8
11 | 3 | 1986 | 6 | 18.2 | 1.8 | 16.4 | 0 | 2 | 11.32 | 1.8
11 | 3 | 1986 | 7 | 18.2 | 1.8 | 16.4 | 30.8 | 2.5 | 11.32 | 1.8
11 | 3 | 1986 | 8 | 18.2 | 1.8 | 16.4 | 155.2 | 5.1 | 11.32 | 1.8
11 | 3 | 1986 | 9 | 18.2 | 1.8 | 16.4 | 281.4 | 7.5 | 11.32 | 1.8
11 | 3 | 1986 | 10 | 18.2 | 1.8 | 16.4 | 391.3 | 10.9 | 11.32 | 1.8
11 | 3 | 1986 | 11 | 18.2 | 1.8 | 16.4 | 473.5 | 13.3 | 11.32 | 1.8
11 | 3 | 1986 | 12 | 18.2 | 1.8 | 16.4 | 518.7 | 15.5 | 11.32 | 1.8
11 | 3 | 1986 | 13 | 18.2 | 1.8 | 16.4 | 521.9 | 17.2 | 11.32 | 1.8
11 | 3 | 1986 | 14 | 18.2 | 1.8 | 16.4 | 482.7 | 18 | 11.32 | 1.8
11 | 3 | 1986 | 15 | 18.2 | 1.8 | 16.4 | 405.5 | 17.9 | 11.32 | 1.8
11 | 3 | 1986 | 16 | 18.2 | 1.8 | 16.4 | 299 | 17.4 | 11.32 | 1.8
11 | 3 | 1986 | 17 | 18.2 | 1.8 | 16.4 | 174.5 | 16 | 11.32 | 1.8
11 | 3 | 1986 | 18 | 18.2 | 1.8 | 16.4 | 45.6 | 14.3 | 11.32 | 1.8
11 | 3 | 1986 | 19 | 18.2 | 1.8 | 16.4 | 0 | 12.7 | 11.32 | 1.8
11 | 3 | 1986 | 20 | 18.2 | 1.8 | 16.4 | 0 | 10.7 | 11.32 | 1.8
11 | 3 | 1986 | 21 | 18.2 | 1.8 | 16.4 | 0 | 9.2 | 11.32 | 1.8
11 | 3 | 1986 | 22 | 18.2 | 1.8 | 16.4 | 0 | 8.1 | 11.32 | 1.8
11 | 3 | 1986 | 23 | 18.2 | 1.8 | 16.4 | 0 | 7 | 11.32 | 1.8
11 | 3 | 1986 | 24 | 18.2 | 1.8 | 16.4 | 0 | 6 | 11.32 | 1.8
12 | 3 | 1986 | 1 | 20.4 | 1.8 | 18.6 | 0 | 5.4 | 11.34 | 1.3
12 | 3 | 1986 | 2 | 20.4 | 1.8 | 18.6 | 0 | 4.5 | 11.34 | 1.3
12 | 3 | 1986 | 3 | 20.4 | 1.8 | 18.6 | 0 | 3.7 | 11.34 | 1.3
12 | 3 | 1986 | 4 | 20.4 | 1.8 | 18.6 | 0 | 2.9 | 11.34 | 1.3
12 | 3 | 1986 | 5 | 20.4 | 1.8 | 18.6 | 0 | 2.4 | 11.34 | 1.3
12 | 3 | 1986 | 6 | 20.4 | 1.8 | 18.6 | 0 | 2 | 11.34 | 1.3
12 | 3 | 1986 | 7 | 20.4 | 1.8 | 18.6 | 41.3 | 2.6 | 11.34 | 1.3
12 | 3 | 1986 | 8 | 20.4 | 1.8 | 18.6 | 198.8 | 5.6 | 11.34 | 1.3
12 | 3 | 1986 | 9 | 20.4 | 1.8 | 18.6 | 357.1 | 8.3 | 11.34 | 1.3
12 | 3 | 1986 | 10 | 20.4 | 1.8 | 18.6 | 494.9 | 12.1 | 11.34 | 1.3
12 | 3 | 1986 | 11 | 20.4 | 1.8 | 18.6 | 597.8 | 14.9 | 11.34 | 1.3
12 | 3 | 1986 | 12 | 20.4 | 1.8 | 18.6 | 654.4 | 17.4 | 11.34 | 1.3
12 | 3 | 1986 | 13 | 20.4 | 1.8 | 18.6 | 658.2 | 19.3 | 11.34 | 1.3
12 | 3 | 1986 | 14 | 20.4 | 1.8 | 18.6 | 608.7 | 20.2 | 11.34 | 1.3
12 | 3 | 1986 | 15 | 20.4 | 1.8 | 18.6 | 511.6 | 20 | 11.34 | 1.3
12 | 3 | 1986 | 16 | 20.4 | 1.8 | 18.6 | 377.8 | 19.4 | 11.34 | 1.3
12 | 3 | 1986 | 17 | 20.4 | 1.8 | 18.6 | 221.4 | 18 | 11.34 | 1.3
12 | 3 | 1986 | 18 | 20.4 | 1.8 | 18.6 | 59.2 | 16 | 11.34 | 1.3
12 | 3 | 1986 | 19 | 20.4 | 1.8 | 18.6 | 0 | 14.2 | 11.34 | 1.3
12 | 3 | 1986 | 20 | 20.4 | 1.8 | 18.6 | 0 | 11.9 | 11.34 | 1.3
12 | 3 | 1986 | 21 | 20.4 | 1.8 | 18.6 | 0 | 10.1 | 11.34 | 1.3
12 | 3 | 1986 | 22 | 20.4 | 1.8 | 18.6 | 0 | 8.9 | 11.34 | 1.3
12 | 3 | 1986 | 23 | 20.4 | 1.8 | 18.6 | 0 | 7.7 | 11.34 | 1.3
12 | 3 | 1986 | 24 | 20.4 | 1.8 | 18.6 | 0 | 6.6 | 11.34 | 1.3
13 | 3 | 1986 | 1 | 17.6 | 5 | 12.6 | 0 | 7.5 | 11.37 | 5.5
13 | 3 | 1986 | 2 | 17.6 | 5 | 12.6 | 0 | 6.8 | 11.37 | 8 5,5
13 | 3 | 1986 | 3 | 17.6 | 5 | 12.6 | 0 | 6.3 | 11.37 | 7 5,5
13 | 3 | 1986 | 4 | 17.6 | 5 | 12.6 | 0 | 5.8 | 11.37 | 1 5,5
13 | 3 | 1986 | 5 | 17.6 | 5 | 12.6 | 0 | 5.4 | 11.37 | 9 5,5
13 | 3 | 1986 | 6 | 17.6 | 5 | 12.6 | 0 | 5.1 | 11.37 | 4 5,5
13 | 3 | 1986 | 7 | 17.6 | 5 | 12.6 | 45.9 | 5.6 | 11.37 | 2 5,5
13 | 3 | 1986 | 8 | 17.6 | 5 | 12.6 | 211.7 | 7.6 | 11.37 | 5.5
13 | 3 | 1986 | 9 | 17.6 | 5 | 12.6 | 377 | 9.4 | 11.37 | 5.5
13 | 3 | 1986 | 10 | 17.6 | 5 | 12.6 | 520.8 | 11.9 | 11.37 | 5.5
13 | 3 | 1986 | 11 | 17.6 | 5 | 12.6 | 628.1 | 13.9 | 11.37 | 5.5
13 | 3 | 1986 | 12 | 17.6 | 5 | 12.6 | 687 | 15.5 | 11.37 | 5.5
13 | 3 | 1986 | 13 | 17.6 | 5 | 12.6 | 690.7 | 16.8 | 11.37 | 5.5
13 | 3 | 1986 | 14 | 17.6 | 5 | 12.6 | 638.7 | 17.5 | 11.37 | 5.5
13 | 3 | 1986 | 15 | 17.6 | 5 | 12.6 | 537.1 | 17.3 | 11.37 | 5.5
13 | 3 | 1986 | 16 | 17.6 | 5 | 12.6 | 397.2 | 16.9 | 11.37 | 5.5
13 | 3 | 1986 | 17 | 17.6 | 5 | 12.6 | 233.8 | 15.9 | 11.37 | 5.5
13 | 3 | 1986 | 18 | 17.6 | 5 | 12.6 | 64 | 14.6 | 11.37 | 5.5
13 | 3 | 1986 | 19 | 17.6 | 5 | 12.6 | 0 | 13.4 | 11.37 | 5.5
13 | 3 | 1986 | 20 | 17.6 | 5 | 12.6 | 0 | 11.9 | 11.37 | 5.5
13 | 3 | 1986 | 21 | 17.6 | 5 | 12.6 | 0 | 10.6 | 11.37 | 5.5
13 | 3 | 1986 | 22 | 17.6 | 5 | 12.6 | 0 | 9.8 | 11.37 | 5.5
13 | 3 | 1986 | 23 | 17.6 | 5 | 12.6 | 0 | 9 | 11.37 | 5.5
13 | 3 | 1986 | 24 | 17.6 | 5 | 12.6 | 0 | 8.2 | 11.37 | 5.5
14 | 3 | 1986 | 1 | 19.6 | 6.6 | 13 | 0 | 9.1 | 11.39 | 2.8
14 | 3 | 1986 | 2 | 19.6 | 6.6 | 13 | 0 | 8.5 | 11.39 | 2.8
14 | 3 | 1986 | 3 | 19.6 | 6.6 | 13 | 0 | 8 | 11.39 | 2.8
14 | 3 | 1986 | 4 | 19.6 | 6.6 | 13 | 0 | 7.4 | 11.39 | 2.8
14 | 3 | 1986 | 5 | 19.6 | 6.6 | 13 | 0 | 7 | 11.39 | 2.8
14 | 3 | 1986 | 6 | 19.6 | 6.6 | 13 | 0 | 6.7 | 11.39 | 2.8
14 | 3 | 1986 | 7 | 19.6 | 6.6 | 13 | 44.9 | 7.2 | 11.39 | 2.8
14 | 3 | 1986 | 8 | 19.6 | 6.6 | 13 | 197.7 | 9.2 | 11.39 | 2.8
14 | 3 | 1986 | 9 | 19.6 | 6.6 | 13 | 349 | 11.1 | 11.39 | 2.8
14 | 3 | 1986 | 10 | 19.6 | 6.6 | 13 | 480.6 | 13.8 | 11.39 | 2.8
14 | 3 | 1986 | 11 | 19.6 | 6.6 | 13 | 578.7 | 15.7 | 11.39 | 2.8
14 | 3 | 1986 | 12 | 19.6 | 6.6 | 13 | 632.3 | 17.5 | 11.39 | 2.8
14 | 3 | 1986 | 13 | 19.6 | 6.6 | 13 | 635.4 | 18.8 | 11.39 | 2.8
14 | 3 | 1986 | 14 | 19.6 | 6.6 | 13 | 587.6 | 19.5 | 11.39 | 2.8
14 | 3 | 1986 | 15 | 19.6 | 6.6 | 13 | 494.4 | 19.3 | 11.39 | 2.8
14 | 3 | 1986 | 16 | 19.6 | 6.6 | 13 | 366.2 | 18.9 | 11.39 | 2.8
14 | 3 | 1986 | 17 | 19.6 | 6.6 | 13 | 216.5 | 17.9 | 11.39 | 2.8
14 | 3 | 1986 | 18 | 19.6 | 6.6 | 13 | 60.5 | 16.5 | 11.39 | 2.8
14 | 3 | 1986 | 19 | 19.6 | 6.6 | 13 | 0 | 15.2 | 11.39 | 2.8
14 | 3 | 1986 | 20 | 19.6 | 6.6 | 13 | 0 | 13.7 | 11.39 | 2.8
14 | 3 | 1986 | 21 | 19.6 | 6.6 | 13 | 0 | 12.4 | 11.39 | 2.8
14 | 3 | 1986 | 22 | 19.6 | 6.6 | 13 | 0 | 11.6 | 11.39 | 2.8
14 | 3 | 1986 | 23 | 19.6 | 6.6 | 13 | 0 | 10.7 | 11.39 | 2.8
14 | 3 | 1986 | 24 | 19.6 | 6.6 | 13 | 0 | 10 | 11.39 | 2.8
15 | 3 | 1986 | 1 | 19.2 | 3 | 16.2 | 0 | 6.2 | 11.41 | 1
15 | 3 | 1986 | 2 | 19.2 | 3 | 16.2 | 0 | 5.3 | 11.41 | 1
15 | 3 | 1986 | 3 | 19.2 | 3 | 16.2 | 0 | 4.7 | 11.41 | 1
15 | 3 | 1986 | 4 | 19.2 | 3 | 16.2 | 0 | 4 | 11.41 | 1
15 | 3 | 1986 | 5 | 19.2 | 3 | 16.2 | 0 | 3.5 | 11.41 | 1
15 | 3 | 1986 | 6 | 19.2 | 3 | 16.2 | 0 | 3.2 | 11.41 | 1
15 | 3 | 1986 | 7 | 19.2 | 3 | 16.2 | 43.7 | 3.7 | 11.41 | 1
15 | 3 | 1986 | 8 | 19.2 | 3 | 16.2 | 183.3 | 6.3 | 11.41 | 1
15 | 3 | 1986 | 9 | 19.2 | 3 | 16.2 | 320.8 | 8.6 | 11.41 | 1
15 | 3 | 1986 | 10 | 19.2 | 3 | 16.2 | 440.3 | 11.9 | 11.41 | 1
15 | 3 | 1986 | 11 | 19.2 | 3 | 16.2 | 529.3 | 14.4 | 11.41 | 1
15 | 3 | 1986 | 12 | 19.2 | 3 | 16.2 | 577.9 | 16.5 | 11.41 | 1
15 | 3 | 1986 | 13 | 19.2 | 3 | 16.2 | 580.5 | 18.2 | 11.41 | 1
15 | 3 | 1986 | 14 | 19.2 | 3 | 16.2 | 536.8 | 19 | 11.41 | 1
15 | 3 | 1986 | 15 | 19.2 | 3 | 16.2 | 451.9 | 18.9 | 11.41 | 1
15 | 3 | 1986 | 16 | 19.2 | 3 | 16.2 | 335.2 | 18.4 | 11.41 | 1
15 | 3 | 1986 | 17 | 19.2 | 3 | 16.2 | 199 | 17.1 | 11.41 | 1
15 | 3 | 1986 | 18 | 19.2 | 3 | 16.2 | 56.8 | 15.4 | 11.41 | 1
15 | 3 | 1986 | 19 | 19.2 | 3 | 16.2 | 0 | 13.8 | 11.41 | 1
15 | 3 | 1986 | 20 | 19.2 | 3 | 16.2 | 0 | 11.8 | 11.41 | 1
15 | 3 | 1986 | 21 | 19.2 | 3 | 16.2 | 0 | 10.3 | 11.41 | 1
15 | 3 | 1986 | 22 | 19.2 | 3 | 16.2 | 0 | 9.2 | 11.41 | 1
15 | 3 | 1986 | 23 | 19.2 | 3 | 16.2 | 0 | 8.1 | 11.41 | 1
15 | 3 | 1986 | 24 | 19.2 | 3 | 16.2 | 0 | 7.2 | 11.41 | 1
16 | 3 | 1986 | 1 | 18.4 | 2.4 | 16 | 0 | 5.5 | 11.44 | 2.1
16 | 3 | 1986 | 2 | 18.4 | 2.4 | 16 | 0 | 4.7 | 11.44 | 2.1
16 | 3 | 1986 | 3 | 18.4 | 2.4 | 16 | 0 | 4.1 | 11.44 | 2.1
16 | 3 | 1986 | 4 | 18.4 | 2.4 | 16 | 0 | 3.4 | 11.44 | 2.1
16 | 3 | 1986 | 5 | 18.4 | 2.4 | 16 | 0 | 2.9 | 11.44 | 2.1
16 | 3 | 1986 | 6 | 18.4 | 2.4 | 16 | 0 | 2.6 | 11.44 | 2.1
16 | 3 | 1986 | 7 | 18.4 | 2.4 | 16 | 42.7 | 3.1 | 11.44 | 2.1
16 | 3 | 1986 | 8 | 18.4 | 2.4 | 16 | 170.9 | 5.6 | 11.44 | 2.1
16 | 3 | 1986 | 9 | 18.4 | 2.4 | 16 | 296.6 | 7.9 | 11.44 | 2.1
16 | 3 | 1986 | 10 | 18.4 | 2.4 | 16 | 405.8 | 11.2 | 11.44 | 2.1
16 | 3 | 1986 | 11 | 18.4 | 2.4 | 16 | 487.1 | 13.6 | 11.44 | 2.1
16 | 3 | 1986 | 12 | 18.4 | 2.4 | 16 | 531.3 | 15.8 | 11.44 | 2.1
16 | 3 | 1986 | 13 | 18.4 | 2.4 | 16 | 533.5 | 17.4 | 11.44 | 2.1
16 | 3 | 1986 | 14 | 18.4 | 2.4 | 16 | 493.3 | 18.2 | 11.44 | 2.1
16 | 3 | 1986 | 15 | 18.4 | 2.4 | 16 | 415.5 | 18.1 | 11.44 | 2.1
16 | 3 | 1986 | 16 | 18.4 | 2.4 | 16 | 308.6 | 17.6 | 11.44 | 2.1
16 | 3 | 1986 | 17 | 18.4 | 2.4 | 16 | 183.9 | 16.3 | 11.44 | 2.1
16 | 3 | 1986 | 18 | 18.4 | 2.4 | 16 | 53.6 | 14.6 | 11.44 | 2.1
16 | 3 | 1986 | 19 | 18.4 | 2.4 | 16 | 0 | 13 | 11.44 | 2.1
16 | 3 | 1986 | 20 | 18.4 | 2.4 | 16 | 0 | 11.1 | 11.44 | 2.1
16 | 3 | 1986 | 21 | 18.4 | 2.4 | 16 | 0 | 9.6 | 11.44 | 2.1
16 | 3 | 1986 | 22 | 18.4 | 2.4 | 16 | 0 | 8.5 | 11.44 | 2.1
16 | 3 | 1986 | 23 | 18.4 | 2.4 | 16 | 0 | 7.5 | 11.44 | 2.1
16 | 3 | 1986 | 24 | 18.4 | 2.4 | 16 | 0 | 6.5 | 11.44 | 2.1
17 | 3 | 1986 | 1 | 18.8 | 8 | 10.8 | 0 | 10.1 | 11.46 | 1.9
17 | 3 | 1986 | 2 | 18.8 | 8 | 10.8 | 0 | 9.6 | 11.46 | 1.9
17 | 3 | 1986 | 3 | 18.8 | 8 | 10.8 | 0 | 9.1 | 11.46 | 1.9
17 | 3 | 1986 | 4 | 18.8 | 8 | 10.8 | 0 | 8.7 | 11.46 | 1.9
17 | 3 | 1986 | 5 | 18.8 | 8 | 10.8 | 0 | 8.3 | 11.46 | 1.9
17 | 3 | 1986 | 6 | 18.8 | 8 | 10.8 | 0 | 8.1 | 11.46 | 1.9
17 | 3 | 1986 | 7 | 18.8 | 8 | 10.8 | 47.9 | 8.5 | 11.46 | 1.9
17 | 3 | 1986 | 8 | 18.8 | 8 | 10.8 | 183.8 | 10.2 | 11.46 | 1.9
17 | 3 | 1986 | 9 | 18.8 | 8 | 10.8 | 316.6 | 11.7 | 11.46 | 1.9
17 | 3 | 1986 | 10 | 18.8 | 8 | 10.8 | 431.8 | 13.9 | 11.46 | 1.9
17 | 3 | 1986 | 11 | 18.8 | 8 | 10.8 | 517.4 | 15.6 | 11.46 | 1.9
17 | 3 | 1986 | 12 | 18.8 | 8 | 10.8 | 563.9 | 17 | 11.46 | 1.9
17 | 3 | 1986 | 13 | 18.8 | 8 | 10.8 | 566 | 18.1 | 11.46 | 1.9
17 | 3 | 1986 | 14 | 18.8 | 8 | 10.8 | 523.4 | 18.7 | 11.46 | 1.9
17 | 3 | 1986 | 15 | 18.8 | 8 | 10.8 | 441 | 18.6 | 11.46 | 1.9
17 | 3 | 1986 | 16 | 18.8 | 8 | 10.8 | 328 | 18.2 | 11.46 | 1.9
17 | 3 | 1986 | 17 | 18.8 | 8 | 10.8 | 196.3 | 17.4 | 11.46 | 1.9
17 | 3 | 1986 | 18 | 18.8 | 8 | 10.8 | 58.5 | 16.2 | 11.46 | 1.9
17 | 3 | 1986 | 19 | 18.8 | 8 | 10.8 | 0 | 15.2 | 11.46 | 1.9
17 | 3 | 1986 | 20 | 18.8 | 8 | 10.8 | 0 | 13.9 | 11.46 | 1.9
17 | 3 | 1986 | 21 | 18.8 | 8 | 10.8 | 0 | 12.8 | 11.46 | 1.9
17 | 3 | 1986 | 22 | 18.8 | 8 | 10.8 | 0 | 12.1 | 11.46 | 1.9
17 | 3 | 1986 | 23 | 18.8 | 8 | 10.8 | 0 | 11.4 | 11.46 | 1.9
17 | 3 | 1986 | 24 | 18.8 | 8 | 10.8 | 0 | 10.8 | 11.46 | 1.9
18 | 3 | 1986 | 1 | 19 | 10 | 9 | 0 | 12.3 | 11.49 | 1.1
18 | 3 | 1986 | 2 | 19 | 10 | 9 | 0 | 11.8 | 11.49 | 1.1
18 | 3 | 1986 | 3 | 19 | 10 | 9 | 0 | 11.5 | 11.49 | 1.1
18 | 3 | 1986 | 4 | 19 | 10 | 9 | 0 | 11.1 | 11.49 | 1.1
18 | 3 | 1986 | 5 | 19 | 10 | 9 | 0 | 10.9 | 11.49 | 1.1
18 | 3 | 1986 | 6 | 19 | 10 | 9 | 0 | 10.7 | 11.49 | 1.1
18 | 3 | 1986 | 7 | 19 | 10 | 9 | 66.4 | 11 | 11.49 | 1.1
18 | 3 | 1986 | 8 | 19 | 10 | 9 | 245.3 | 12.3 | 11.49 | 1.1
18 | 3 | 1986 | 9 | 19 | 10 | 9 | 419.2 | 13.5 | 11.49 | 1.1
18 | 3 | 1986 | 10 | 19 | 10 | 9 | 570 | 15.2 | 11.49 | 1.1
18 | 3 | 1986 | 11 | 19 | 10 | 9 | 682 | 16.5 | 11.49 | 1.1
18 | 3 | 1986 | 12 | 19 | 10 | 9 | 742.7 | 17.6 | 11.49 | 1.1
18 | 3 | 1986 | 13 | 19 | 10 | 9 | 745.1 | 18.5 | 11.49 | 1.1
18 | 3 | 1986 | 14 | 19 | 10 | 9 | 688.9 | 18.9 | 11.49 | 1.1
18 | 3 | 1986 | 15 | 19 | 10 | 9 | 580.7 | 18.8 | 11.49 | 1.1
18 | 3 | 1986 | 16 | 19 | 10 | 9 | 432.5 | 18.6 | 11.49 | 1.1
18 | 3 | 1986 | 17 | 19 | 10 | 9 | 259.8 | 17.9 | 11.49 | 1.1
18 | 3 | 1986 | 18 | 19 | 10 | 9 | 79.3 | 17 | 11.49 | 1.1
18 | 3 | 1986 | 19 | 19 | 10 | 9 | 0 | 16.2 | 11.49 | 1.1
18 | 3 | 1986 | 20 | 19 | 10 | 9 | 0 | 15.2 | 11.49 | 1.1
18 | 3 | 1986 | 21 | 19 | 10 | 9 | 0 | 14.4 | 11.49 | 1.1
18 | 3 | 1986 | 22 | 19 | 10 | 9 | 0 | 13.8 | 11.49 | 1.1
18 | 3 | 1986 | 23 | 19 | 10 | 9 | 0 | 13.3 | 11.49 | 1.1
18 | 3 | 1986 | 24 | 19 | 10 | 9 | 0 | 12.8 | 11.49 | 1.1
19 | 3 | 1986 | 1 | 21 | 8.3 | 12.7 | 0 | 10.8 | 11.51 | 2.1
19 | 3 | 1986 | 2 | 21 | 8.3 | 12.7 | 0 | 10.1 | 11.51 | 2.1
19 | 3 | 1986 | 3 | 21 | 8.3 | 12.7 | 0 | 9.6 | 11.51 | 2.1
19 | 3 | 1986 | 4 | 21 | 8.3 | 12.7 | 0 | 9.1 | 11.51 | 2.1
19 | 3 | 1986 | 5 | 21 | 8.3 | 12.7 | 0 | 8.7 | 11.51 | 2.1
19 | 3 | 1986 | 6 | 21 | 8.3 | 12.7 | 0 | 8.4 | 11.51 | 2.1
19 | 3 | 1986 | 7 | 21 | 8.3 | 12.7 | 49.2 | 8.8 | 11.51 | 2.1
19 | 3 | 1986 | 8 | 21 | 8.3 | 12.7 | 175.3 | 10.8 | 11.51 | 2.1
19 | 3 | 1986 | 9 | 21 | 8.3 | 12.7 | 297.4 | 12.7 | 11.51 | 2.1
19 | 3 | 1986 | 10 | 21 | 8.3 | 12.7 | 403.1 | 15.3 | 11.51 | 2.1
19 | 3 | 1986 | 11 | 21 | 8.3 | 12.7 | 481.5 | 17.2 | 11.51 | 2.1
19 | 3 | 1986 | 12 | 21 | 8.3 | 12.7 | 523.9 | 18.9 | 11.51 | 2.1
19 | 3 | 1986 | 13 | 21 | 8.3 | 12.7 | 525.4 | 20.2 | 11.51 | 2.1
19 | 3 | 1986 | 14 | 21 | 8.3 | 12.7 | 485.8 | 20.9 | 11.51 | 2.1
19 | 3 | 1986 | 15 | 21 | 8.3 | 12.7 | 409.7 | 20.7 | 11.51 | 2.1
19 | 3 | 1986 | 16 | 21 | 8.3 | 12.7 | 305.5 | 20.3 | 11.51 | 2.1
19 | 3 | 1986 | 17 | 21 | 8.3 | 12.7 | 184.2 | 19.3 | 11.51 | 2.1
19 | 3 | 1986 | 18 | 21 | 8.3 | 12.7 | 57.5 | 18 | 11.51 | 2.1
19 | 3 | 1986 | 19 | 21 | 8.3 | 12.7 | 0 | 16.7 | 11.51 | 2.1
19 | 3 | 1986 | 20 | 21 | 8.3 | 12.7 | 0 | 15.2 | 11.51 | 2.1
19 | 3 | 1986 | 21 | 21 | 8.3 | 12.7 | 0 | 14 | 11.51 | 2.1
19 | 3 | 1986 | 22 | 21 | 8.3 | 12.7 | 0 | 13.2 | 11.51 | 2.1
19 | 3 | 1986 | 23 | 21 | 8.3 | 12.7 | 0 | 12.3 | 11.51 | 2.1
19 | 3 | 1986 | 24 | 21 | 8.3 | 12.7 | 0 | 11.6 | 11.51 | 2.1
20 | 3 | 1986 | 1 | 20.4 | 5.2 | 15.2 | 0 | 8.2 | 11.53 | 1.2
20 | 3 | 1986 | 2 | 20.4 | 5.2 | 15.2 | 0 | 7.4 | 11.53 | 1.2
20 | 3 | 1986 | 3 | 20.4 | 5.2 | 15.2 | 0 | 6.8 | 11.53 | 1.2
20 | 3 | 1986 | 4 | 20.4 | 5.2 | 15.2 | 0 | 6.2 | 11.53 | 1.2
20 | 3 | 1986 | 5 | 20.4 | 5.2 | 15.2 | 0 | 5.7 | 11.53 | 1.2
20 | 3 | 1986 | 6 | 20.4 | 5.2 | 15.2 | 0 | 5.4 | 11.53 | 1.2
20 | 3 | 1986 | 7 | 20.4 | 5.2 | 15.2 | 78.6 | 5.8 | 11.53 | 1.2
20 | 3 | 1986 | 8 | 20.4 | 5.2 | 15.2 | 270.9 | 8.2 | 11.53 | 1.2
20 | 3 | 1986 | 9 | 20.4 | 5.2 | 15.2 | 456 | 10.4 | 11.53 | 1.2
20 | 3 | 1986 | 10 | 20.4 | 5.2 | 15.2 | 616.3 | 13.5 | 11.53 | 1.2
20 | 3 | 1986 | 11 | 20.4 | 5.2 | 15.2 | 735 | 15.8 | 11.53 | 1.2
20 | 3 | 1986 | 12 | 20.4 | 5.2 | 15.2 | 799 | 17.9 | 11.53 | 1.2
20 | 3 | 1986 | 13 | 20.4 | 5.2 | 15.2 | 800.9 | 19.4 | 11.53 | 1.2
20 | 3 | 1986 | 14 | 20.4 | 5.2 | 15.2 | 740.5 | 20.2 | 11.53 | 1.2
20 | 3 | 1986 | 15 | 20.4 | 5.2 | 15.2 | 624.7 | 20.1 | 11.53 | 1.2
20 | 3 | 1986 | 16 | 20.4 | 5.2 | 15.2 | 466.5 | 19.6 | 11.53 | 1.2
20 | 3 | 1986 | 17 | 20.4 | 5.2 | 15.2 | 282.4 | 18.4 | 11.53 | 1.2
20 | 3 | 1986 | 18 | 20.4 | 5.2 | 15.2 | 90.1 | 16.8 | 11.53 | 1.2
20 | 3 | 1986 | 19 | 20.4 | 5.2 | 15.2 | 0 | 15.3 | 11.53 | 1.2
20 | 3 | 1986 | 20 | 20.4 | 5.2 | 15.2 | 0 | 13.4 | 11.53 | 1.2
20 | 3 | 1986 | 21 | 20.4 | 5.2 | 15.2 | 0 | 12 | 11.53 | 1.2
20 | 3 | 1986 | 22 | 20.4 | 5.2 | 15.2 | 0 | 11 | 11.53 | 1.2
20 | 3 | 1986 | 23 | 20.4 | 5.2 | 15.2 | 0 | 10 | 11.53 | 1.2
20 | 3 | 1986 | 24 | 20.4 | 5.2 | 15.2 | 0 | 9.2 | 11.53 | 1.2
21 | 3 | 1986 | 1 | 19 | 6.6 | 12.4 | 0 | 9.1 | 11.56 | 1.6
21 | 3 | 1986 | 2 | 19 | 6.6 | 12.4 | 0 | 8.4 | 11.56 | 1.6
21 | 3 | 1986 | 3 | 19 | 6.6 | 12.4 | 0 | 7.9 | 11.56 | 1.6
21 | 3 | 1986 | 4 | 19 | 6.6 | 12.4 | 0 | 7.4 | 11.56 | 1.6
21 | 3 | 1986 | 5 | 19 | 6.6 | 12.4 | 0 | 7 | 11.56 | 1.6
21 | 3 | 1986 | 6 | 19 | 6.6 | 12.4 | 0 | 6.7 | 11.56 | 1.6
21 | 3 | 1986 | 7 | 19 | 6.6 | 12.4 | 80 | 7.1 | 11.56 | 1.6
21 | 3 | 1986 | 8 | 19 | 6.6 | 12.4 | 264.7 | 9.1 | 11.56 | 1.6
21 | 3 | 1986 | 9 | 19 | 6.6 | 12.4 | 442.4 | 10.9 | 11.56 | 1.6
21 | 3 | 1986 | 10 | 19 | 6.6 | 12.4 | 596.2 | 13.4 | 11.56 | 1.6
21 | 3 | 1986 | 11 | 19 | 6.6 | 12.4 | 709.9 | 15.3 | 11.56 | 1.6
21 | 3 | 1986 | 12 | 19 | 6.6 | 12.4 | 771.1 | 16.9 | 11.56 | 1.6
21 | 3 | 1986 | 13 | 19 | 6.6 | 12.4 | 772.6 | 18.2 | 11.56 | 1.6
21 | 3 | 1986 | 14 | 19 | 6.6 | 12.4 | 714.3 | 18.9 | 11.56 | 1.6
21 | 3 | 1986 | 15 | 19 | 6.6 | 12.4 | 602.9 | 18.8 | 11.56 | 1.6
21 | 3 | 1986 | 16 | 19 | 6.6 | 12.4 | 450.8 | 18.3 | 11.56 | 1.6
21 | 3 | 1986 | 17 | 19 | 6.6 | 12.4 | 273.9 | 17.4 | 11.56 | 1.6
21 | 3 | 1986 | 18 | 19 | 6.6 | 12.4 | 89.1 | 16 | 11.56 | 1.6
21 | 3 | 1986 | 19 | 19 | 6.6 | 12.4 | 0 | 14.8 | 11.56 | 1.6
21 | 3 | 1986 | 20 | 19 | 6.6 | 12.4 | 0 | 13.3 | 11.56 | 1.6
21 | 3 | 1986 | 21 | 19 | 6.6 | 12.4 | 0 | 12.1 | 11.56 | 1.6
21 | 3 | 1986 | 22 | 19 | 6.6 | 12.4 | 0 | 11.3 | 11.56 | 1.6
21 | 3 | 1986 | 23 | 19 | 6.6 | 12.4 | 0 | 10.5 | 11.56 | 1.6
21 | 3 | 1986 | 24 | 19 | 6.6 | 12.4 | 0 | 9.8 | 11.56 | 1.6
22 | 3 | 1986 | 1 | 19.2 | 5.4 | 13.8 | 0 | 8.1 | 11.58 | 1.6
22 | 3 | 1986 | 2 | 19.2 | 5.4 | 13.8 | 0 | 7.4 | 11.58 | 1.6
22 | 3 | 1986 | 3 | 19.2 | 5.4 | 13.8 | 0 | 6.9 | 11.58 | 1.6
22 | 3 | 1986 | 4 | 19.2 | 5.4 | 13.8 | 0 | 6.3 | 11.58 | 1.6
22 | 3 | 1986 | 5 | 19.2 | 5.4 | 13.8 | 0 | 5.9 | 11.58 | 1.6
22 | 3 | 1986 | 6 | 19.2 | 5.4 | 13.8 | 0 | 5.5 | 11.58 | 1.6
22 | 3 | 1986 | 7 | 19.2 | 5.4 | 13.8 | 87.2 | 6 | 11.58 | 1.6
22 | 3 | 1986 | 8 | 19.2 | 5.4 | 13.8 | 277.7 | 8.1 | 11.58 | 1.6
22 | 3 | 1986 | 9 | 19.2 | 5.4 | 13.8 | 460.9 | 10.1 | 11.58 | 1.6
22 | 3 | 1986 | 10 | 19.2 | 5.4 | 13.8 | 619.3 | 12.9 | 11.58 | 1.6
22 | 3 | 1986 | 11 | 19.2 | 5.4 | 13.8 | 736.4 | 15 | 11.58 | 1.6
22 | 3 | 1986 | 12 | 19.2 | 5.4 | 13.8 | 799.1 | 16.9 | 11.58 | 1.6
22 | 3 | 1986 | 13 | 19.2 | 5.4 | 13.8 | 800.4 | 18.3 | 11.58 | 1.6
22 | 3 | 1986 | 14 | 19.2 | 5.4 | 13.8 | 739.9 | 19.1 | 11.58 | 1.6
22 | 3 | 1986 | 15 | 19.2 | 5.4 | 13.8 | 624.8 | 18.9 | 11.58 | 1.6
22 | 3 | 1986 | 16 | 19.2 | 5.4 | 13.8 | 467.7 | 18.5 | 11.58 | 1.6
22 | 3 | 1986 | 17 | 19.2 | 5.4 | 13.8 | 285.2 | 17.4 | 11.58 | 1.6
22 | 3 | 1986 | 18 | 19.2 | 5.4 | 13.8 | 94.7 | 15.9 | 11.58 | 1.6
22 | 3 | 1986 | 19 | 19.2 | 5.4 | 13.8 | 0 | 14.5 | 11.58 | 1.6
22 | 3 | 1986 | 20 | 19.2 | 5.4 | 13.8 | 0 | 12.9 | 11.58 | 1.6
22 | 3 | 1986 | 21 | 19.2 | 5.4 | 13.8 | 0 | 11.6 | 11.58 | 1.6
22 | 3 | 1986 | 22 | 19.2 | 5.4 | 13.8 | 0 | 10.7 | 11.58 | 1.6
22 | 3 | 1986 | 23 | 19.2 | 5.4 | 13.8 | 0 | 9.8 | 11.58 | 1.6
22 | 3 | 1986 | 24 | 19.2 | 5.4 | 13.8 | 0 | 9 | 11.58 | 1.6
23 | 3 | 1986 | 1 | 27.4 | 4.2 | 23.2 | 0 | 9 | 12.01 | 1.8
23 | 3 | 1986 | 2 | 27.4 | 4.2 | 23.2 | 0 | 7.7 | 12.01 | 1.8
23 | 3 | 1986 | 3 | 27.4 | 4.2 | 23.2 | 0 | 6.8 | 12.01 | 1.8
23 | 3 | 1986 | 4 | 27.4 | 4.2 | 23.2 | 0 | 5.7 | 12.01 | 1.8
23 | 3 | 1986 | 5 | 27.4 | 4.2 | 23.2 | 0 | 5 | 12.01 | 1.8
23 | 3 | 1986 | 6 | 27.4 | 4.2 | 23.2 | 0 | 4.4 | 12.01 | 1.8
23 | 3 | 1986 | 7 | 27.4 | 4.2 | 23.2 | 74.4 | 5 | 12.01 | 1.8
23 | 3 | 1986 | 8 | 27.4 | 4.2 | 23.2 | 228.7 | 8.6 | 12.01 | 1.8
23 | 3 | 1986 | 9 | 27.4 | 4.2 | 23.2 | 377 | 11.8 | 12.01 | 1.8
23 | 3 | 1986 | 10 | 27.4 | 4.2 | 23.2 | 505.1 | 16.6 | 12.01 | 1.8
23 | 3 | 1986 | 11 | 27.4 | 4.2 | 23.2 | 599.7 | 20.2 | 12.01 | 1.8
23 | 3 | 1986 | 12 | 27.4 | 4.2 | 23.2 | 650.2 | 23.5 | 12.01 | 1.8
23 | 3 | 1986 | 13 | 27.4 | 4.2 | 23.2 | 651 | 25.9 | 12.01 | 1.8
23 | 3 | 1986 | 14 | 27.4 | 4.2 | 23.2 | 601.8 | 27.2 | 12.01 | 1.8
23 | 3 | 1986 | 15 | 27.4 | 4.2 | 23.2 | 508.4 | 26.9 | 12.01 | 1.8
23 | 3 | 1986 | 16 | 27.4 | 4.2 | 23.2 | 381 | 26.1 | 12.01 | 1.8
23 | 3 | 1986 | 17 | 27.4 | 4.2 | 23.2 | 233.2 | 24.3 | 12.01 | 1.8
23 | 3 | 1986 | 18 | 27.4 | 4.2 | 23.2 | 78.8 | 21.7 | 12.01 | 1.8
23 | 3 | 1986 | 19 | 27.4 | 4.2 | 23.2 | 0 | 19.4 | 12.01 | 1.8
23 | 3 | 1986 | 20 | 27.4 | 4.2 | 23.2 | 0 | 16.6 | 12.01 | 1.8
23 | 3 | 1986 | 21 | 27.4 | 4.2 | 23.2 | 0 | 14.5 | 12.01 | 1.8
23 | 3 | 1986 | 22 | 27.4 | 4.2 | 23.2 | 0 | 13.1 | 12.01 | 1.8
23 | 3 | 1986 | 23 | 27.4 | 4.2 | 23.2 | 0 | 11.7 | 12.01 | 1.8
23 | 3 | 1986 | 24 | 27.4 | 4.2 | 23.2 | 0 | 10.5 | 12.01 | 1.8
24 | 3 | 1986 | 1 | 28.6 | 6.6 | 22 | 0 | 11.1 | 12.03 | 2.8
24 | 3 | 1986 | 2 | 28.6 | 6.6 | 22 | 0 | 9.9 | 12.03 | 2.8
24 | 3 | 1986 | 3 | 28.6 | 6.6 | 22 | 0 | 9 | 12.03 | 2.8
24 | 3 | 1986 | 4 | 28.6 | 6.6 | 22 | 0 | 8 | 12.03 | 2.8
24 | 3 | 1986 | 5 | 28.6 | 6.6 | 22 | 0 | 7.4 | 12.03 | 2.8
24 | 3 | 1986 | 6 | 28.6 | 6.6 | 22 | 0 | 6.8 | 12.03 | 2.8
24 | 3 | 1986 | 7 | 28.6 | 6.6 | 22 | 103.3 | 7.4 | 12.03 | 2.8
24 | 3 | 1986 | 8 | 28.6 | 6.6 | 22 | 307 | 10.8 | 12.03 | 2.8
24 | 3 | 1986 | 9 | 28.6 | 6.6 | 22 | 502.6 | 13.8 | 12.03 | 2.8
24 | 3 | 1986 | 10 | 28.6 | 6.6 | 22 | 671.5 | 18.4 | 12.03 | 2.8
24 | 3 | 1986 | 11 | 28.6 | 6.6 | 22 | 796.1 | 21.8 | 12.03 | 2.8
24 | 3 | 1986 | 12 | 28.6 | 6.6 | 22 | 862.4 | 24.9 | 12.03 | 2.8
24 | 3 | 1986 | 13 | 28.6 | 6.6 | 22 | 863.1 | 27.2 | 12.03 | 2.8
24 | 3 | 1986 | 14 | 28.6 | 6.6 | 22 | 797.8 | 28.4 | 12.03 | 2.8
24 | 3 | 1986 | 15 | 28.6 | 6.6 | 22 | 674.2 | 28.2 | 12.03 | 2.8
24 | 3 | 1986 | 16 | 28.6 | 6.6 | 22 | 506 | 27.4 | 12.03 | 2.8
24 | 3 | 1986 | 17 | 28.6 | 6.6 | 22 | 310.7 | 25.6 | 12.03 | 2.8
24 | 3 | 1986 | 18 | 28.6 | 6.6 | 22 | 107 | 23.2 | 12.03 | 2.8
24 | 3 | 1986 | 19 | 28.6 | 6.6 | 22 | 0 | 21 | 12.03 | 2.8
24 | 3 | 1986 | 20 | 28.6 | 6.6 | 22 | 0 | 18.4 | 12.03 | 2.8
24 | 3 | 1986 | 21 | 28.6 | 6.6 | 22 | 0 | 16.4 | 12.03 | 2.8
24 | 3 | 1986 | 22 | 28.6 | 6.6 | 22 | 0 | 15.1 | 12.03 | 2.8
24 | 3 | 1986 | 23 | 28.6 | 6.6 | 22 | 0 | 13.8 | 12.03 | 2.8
24 | 3 | 1986 | 24 | 28.6 | 6.6 | 22 | 0 | 12.6 | 12.03 | 2.8
25 | 3 | 1986 | 1 | 20.6 | 9 | 11.6 | 0 | 11.4 | 12.05 | 4.4
25 | 3 | 1986 | 2 | 20.6 | 9 | 11.6 | 0 | 10.7 | 12.05 | 4.4
25 | 3 | 1986 | 3 | 20.6 | 9 | 11.6 | 0 | 10.3 | 12.05 | 4.4
25 | 3 | 1986 | 4 | 20.6 | 9 | 11.6 | 0 | 9.8 | 12.05 | 4.4
25 | 3 | 1986 | 5 | 20.6 | 9 | 11.6 | 0 | 9.4 | 12.05 | 4.4
25 | 3 | 1986 | 6 | 20.6 | 9 | 11.6 | 0 | 9.1 | 12.05 | 4.4
25 | 3 | 1986 | 7 | 20.6 | 9 | 11.6 | 91.9 | 9.4 | 12.05 | 4.4
25 | 3 | 1986 | 8 | 20.6 | 9 | 11.6 | 264.8 | 11.2 | 12.05 | 4.4
25 | 3 | 1986 | 9 | 20.6 | 9 | 11.6 | 430.7 | 12.8 | 12.05 | 4.4
25 | 3 | 1986 | 10 | 20.6 | 9 | 11.6 | 573.9 | 15.2 | 12.05 | 4.4
25 | 3 | 1986 | 11 | 20.6 | 9 | 11.6 | 679.3 | 17 | 12.05 | 4.4
25 | 3 | 1986 | 12 | 20.6 | 9 | 11.6 | 735.4 | 18.6 | 12.05 | 4.4
25 | 3 | 1986 | 13 | 20.6 | 9 | 11.6 | 735.6 | 19.8 | 12.05 | 4.4
25 | 3 | 1986 | 14 | 20.6 | 9 | 11.6 | 680 | 20.5 | 12.05 | 4.4
25 | 3 | 1986 | 15 | 20.6 | 9 | 11.6 | 574.9 | 20.4 | 12.05 | 4.4
25 | 3 | 1986 | 16 | 20.6 | 9 | 11.6 | 431.9 | 20 | 12.05 | 4.4
25 | 3 | 1986 | 17 | 20.6 | 9 | 11.6 | 266.1 | 19 | 12.05 | 4.4
25 | 3 | 1986 | 18 | 20.6 | 9 | 11.6 | 93.2 | 17.7 | 12.05 | 4.4
25 | 3 | 1986 | 19 | 20.6 | 9 | 11.6 | 0 | 16.6 | 12.05 | 4.4
25 | 3 | 1986 | 20 | 20.6 | 9 | 11.6 | 0 | 15.2 | 12.05 | 4.4
25 | 3 | 1986 | 21 | 20.6 | 9 | 11.6 | 0 | 14.2 | 12.05 | 4.4
25 | 3 | 1986 | 22 | 20.6 | 9 | 11.6 | 0 | 13.5 | 12.05 | 4.4
25 | 3 | 1986 | 23 | 20.6 | 9 | 11.6 | 0 | 12.8 | 12.05 | 4.4
25 | 3 | 1986 | 24 | 20.6 | 9 | 11.6 | 0 | 12.1 | 12.05 | 4.4
26 | 3 | 1986 | 1 | 18.6 | 5.6 | 13 | 0 | 8.3 | 12.08 | 2.5
26 | 3 | 1986 | 2 | 18.6 | 5.6 | 13 | 0 | 7.6 | 12.08 | 2.5
26 | 3 | 1986 | 3 | 18.6 | 5.6 | 13 | 0 | 7 | 12.08 | 2.5
26 | 3 | 1986 | 4 | 18.6 | 5.6 | 13 | 0 | 6.5 | 12.08 | 2.5
26 | 3 | 1986 | 5 | 18.6 | 5.6 | 13 | 0 | 6.1 | 12.08 | 2.5
26 | 3 | 1986 | 6 | 18.6 | 5.6 | 13 | 0 | 5.7 | 12.08 | 2.5
26 | 3 | 1986 | 7 | 18.6 | 5.6 | 13 | 106.9 | 6 | 12.08 | 2.5
26 | 3 | 1986 | 8 | 18.6 | 5.6 | 13 | 299.2 | 8 | 12.08 | 2.5
26 | 3 | 1986 | 9 | 18.6 | 5.6 | 13 | 483.7 | 9.9 | 12.08 | 2.5
26 | 3 | 1986 | 10 | 18.6 | 5.6 | 13 | 642.7 | 12.5 | 12.08 | 2.5
26 | 3 | 1986 | 11 | 18.6 | 5.6 | 13 | 759.7 | 14.5 | 12.08 | 2.5
26 | 3 | 1986 | 12 | 18.6 | 5.6 | 13 | 821.7 | 16.4 | 12.08 | 2.5
26 | 3 | 1986 | 13 | 18.6 | 5.6 | 13 | 821.6 | 17.7 | 12.08 | 2.5
26 | 3 | 1986 | 14 | 18.6 | 5.6 | 13 | 759.4 | 18.5 | 12.08 | 2.5
26 | 3 | 1986 | 15 | 18.6 | 5.6 | 13 | 642.3 | 18.3 | 12.08 | 2.5
26 | 3 | 1986 | 16 | 18.6 | 5.6 | 13 | 483.2 | 17.9 | 12.08 | 2.5
26 | 3 | 1986 | 17 | 18.6 | 5.6 | 13 | 298.7 | 16.8 | 12.08 | 2.5
26 | 3 | 1986 | 18 | 18.6 | 5.6 | 13 | 106.4 | 15.4 | 12.08 | 2.5
26 | 3 | 1986 | 19 | 18.6 | 5.6 | 13 | 0 | 14.1 | 12.08 | 2.5
26 | 3 | 1986 | 20 | 18.6 | 5.6 | 13 | 0 | 12.5 | 12.08 | 2.5
26 | 3 | 1986 | 21 | 18.6 | 5.6 | 13 | 0 | 11.4 | 12.08 | 2.5
26 | 3 | 1986 | 22 | 18.6 | 5.6 | 13 | 0 | 10.6 | 12.08 | 2.5
26 | 3 | 1986 | 23 | 18.6 | 5.6 | 13 | 0 | 9.8 | 12.08 | 2.5
26 | 3 | 1986 | 24 | 18.6 | 5.6 | 13 | 0 | 9.1 | 12.08 | 2.5
27 | 3 | 1986 | 1 | 23.2 | 3.9 | 19.3 | 0 | 7.9 | 12.1 | 1.2
27 | 3 | 1986 | 2 | 23.2 | 3.9 | 19.3 | 0 | 6.8 | 12.1 | 1.2
27 | 3 | 1986 | 3 | 23.2 | 3.9 | 19.3 | 0 | 6 | 12.1 | 1.2
27 | 3 | 1986 | 4 | 23.2 | 3.9 | 19.3 | 0 | 5.2 | 12.1 | 1.2
27 | 3 | 1986 | 5 | 23.2 | 3.9 | 19.3 | 0 | 4.6 | 12.1 | 1.2
27 | 3 | 1986 | 6 | 23.2 | 3.9 | 19.3 | 0.3 | 4.1 | 12.1 | 1.2
27 | 3 | 1986 | 7 | 23.2 | 3.9 | 19.3 | 110.4 | 4.5 | 12.1 | 1.2
27 | 3 | 1986 | 8 | 23.2 | 3.9 | 19.3 | 300.5 | 7.5 | 12.1 | 1.2
27 | 3 | 1986 | 9 | 23.2 | 3.9 | 19.3 | 482.8 | 10.2 | 12.1 | 1.2
27 | 3 | 1986 | 10 | 23.2 | 3.9 | 19.3 | 639.8 | 14.2 | 12.1 | 1.2
27 | 3 | 1986 | 11 | 23.2 | 3.9 | 19.3 | 755.1 | 17.2 | 12.1 | 1.2
27 | 3 | 1986 | 12 | 23.2 | 3.9 | 19.3 | 816.1 | 19.9 | 12.1 | 1.2
27 | 3 | 1986 | 13 | 23.2 | 3.9 | 19.3 | 815.7 | 21.9 | 12.1 | 1.2
27 | 3 | 1986 | 14 | 23.2 | 3.9 | 19.3 | 753.9 | 23 | 12.1 | 1.2
27 | 3 | 1986 | 15 | 23.2 | 3.9 | 19.3 | 637.9 | 22.8 | 12.1 | 1.2
27 | 3 | 1986 | 16 | 23.2 | 3.9 | 19.3 | 480.4 | 22.1 | 12.1 | 1.2
27 | 3 | 1986 | 17 | 23.2 | 3.9 | 19.3 | 298 | 20.6 | 12.1 | 1.2
27 | 3 | 1986 | 18 | 23.2 | 3.9 | 19.3 | 107.8 | 18.4 | 12.1 | 1.2
27 | 3 | 1986 | 19 | 23.2 | 3.9 | 19.3 | 0 | 16.5 | 12.1 | 1.2
27 | 3 | 1986 | 20 | 23.2 | 3.9 | 19.3 | 0 | 14.2 | 12.1 | 1.2
27 | 3 | 1986 | 21 | 23.2 | 3.9 | 19.3 | 0 | 12.5 | 12.1 | 1.2
27 | 3 | 1986 | 22 | 23.2 | 3.9 | 19.3 | 0 | 11.3 | 12.1 | 1.2
27 | 3 | 1986 | 23 | 23.2 | 3.9 | 19.3 | 0 | 10.2 | 12.1 | 1.2
27 | 3 | 1986 | 24 | 23.2 | 3.9 | 19.3 | 0 | 9.1 | 12.1 | 1.2
28 | 3 | 1986 | 1 | 26.4 | 3.4 | 23 | 0 | 8.2 | 12.13 | 2.3
28 | 3 | 1986 | 2 | 26.4 | 3.4 | 23 | 0 | 6.9 | 12.13 | 2.3
28 | 3 | 1986 | 3 | 26.4 | 3.4 | 23 | 0 | 6 | 12.13 | 2.3
28 | 3 | 1986 | 4 | 26.4 | 3.4 | 23 | 0 | 4.9 | 12.13 | 2.3
28 | 3 | 1986 | 5 | 26.4 | 3.4 | 23 | 0 | 4.2 | 12.13 | 2.3
28 | 3 | 1986 | 6 | 26.4 | 3.4 | 23 | 1 | 3.6 | 12.13 | 2.3
28 | 3 | 1986 | 7 | 26.4 | 3.4 | 23 | 112.2 | 4.2 | 12.13 | 2.3
28 | 3 | 1986 | 8 | 26.4 | 3.4 | 23 | 297.6 | 7.7 | 12.13 | 2.3
28 | 3 | 1986 | 9 | 26.4 | 3.4 | 23 | 475.3 | 10.9 | 12.13 | 2.3
28 | 3 | 1986 | 10 | 26.4 | 3.4 | 23 | 628.2 | 15.6 | 12.13 | 2.3
28 | 3 | 1986 | 11 | 26.4 | 3.4 | 23 | 740.5 | 19.2 | 12.13 | 2.3
28 | 3 | 1986 | 12 | 26.4 | 3.4 | 23 | 799.6 | 22.5 | 12.13 | 2.3
28 | 3 | 1986 | 13 | 26.4 | 3.4 | 23 | 798.9 | 24.9 | 12.13 | 2.3
28 | 3 | 1986 | 14 | 26.4 | 3.4 | 23 | 738.4 | 26.2 | 12.13 | 2.3
28 | 3 | 1986 | 15 | 26.4 | 3.4 | 23 | 625 | 25.9 | 12.13 | 2.3
28 | 3 | 1986 | 16 | 26.4 | 3.4 | 23 | 471.2 | 25.1 | 12.13 | 2.3
28 | 3 | 1986 | 17 | 26.4 | 3.4 | 23 | 293.2 | 23.3 | 12.13 | 2.3
28 | 3 | 1986 | 18 | 26.4 | 3.4 | 23 | 107.8 | 20.7 | 12.13 | 2.3
28 | 3 | 1986 | 19 | 26.4 | 3.4 | 23 | 0.3 | 18.4 | 12.13 | 2.3
28 | 3 | 1986 | 20 | 26.4 | 3.4 | 23 | 0 | 15.7 | 12.13 | 2.3
28 | 3 | 1986 | 21 | 26.4 | 3.4 | 23 | 0 | 13.6 | 12.13 | 2.3
28 | 3 | 1986 | 22 | 26.4 | 3.4 | 23 | 0 | 12.3 | 12.13 | 2.3
28 | 3 | 1986 | 23 | 26.4 | 3.4 | 23 | 0 | 10.9 | 12.13 | 2.3
28 | 3 | 1986 | 24 | 26.4 | 3.4 | 23 | 0 | 9.7 | 12.13 | 2.3
29 | 3 | 1986 | 1 | 22.8 | 8.6 | 14.2 | 0 | 11.5 | 12.15 | 2.1
29 | 3 | 1986 | 2 | 22.8 | 8.6 | 14.2 | 0 | 10.8 | 12.15 | 2.1
29 | 3 | 1986 | 3 | 22.8 | 8.6 | 14.2 | 0 | 10.2 | 12.15 | 2.1
29 | 3 | 1986 | 4 | 22.8 | 8.6 | 14.2 | 0 | 9.5 | 12.15 | 2.1
29 | 3 | 1986 | 5 | 22.8 | 8.6 | 14.2 | 0 | 9.1 | 12.15 | 2.1
29 | 3 | 1986 | 6 | 22.8 | 8.6 | 14.2 | 1.8 | 8.7 | 12.15 | 2.1
29 | 3 | 1986 | 7 | 22.8 | 8.6 | 14.2 | 118.6 | 9.1 | 12.15 | 2.1
29 | 3 | 1986 | 8 | 22.8 | 8.6 | 14.2 | 307 | 11.3 | 12.15 | 2.1
29 | 3 | 1986 | 9 | 22.8 | 8.6 | 14.2 | 487.3 | 13.2 | 12.15 | 2.1
29 | 3 | 1986 | 10 | 22.8 | 8.6 | 14.2 | 642.5 | 16.1 | 12.15 | 2.1
29 | 3 | 1986 | 11 | 22.8 | 8.6 | 14.2 | 756.3 | 18.4 | 12.15 | 2.1
29 | 3 | 1986 | 12 | 22.8 | 8.6 | 14.2 | 816 | 20.4 | 12.15 | 2.1
29 | 3 | 1986 | 13 | 22.8 | 8.6 | 14.2 | 814.9 | 21.9 | 12.15 | 2.1
29 | 3 | 1986 | 14 | 22.8 | 8.6 | 14.2 | 753.2 | 22.7 | 12.15 | 2.1
29 | 3 | 1986 | 15 | 22.8 | 8.6 | 14.2 | 637.7 | 22.5 | 12.15 | 2.1
29 | 3 | 1986 | 16 | 22.8 | 8.6 | 14.2 | 481.4 | 22 | 12.15 | 2.1
29 | 3 | 1986 | 17 | 22.8 | 8.6 | 14.2 | 300.5 | 20.9 | 12.15 | 2.1
29 | 3 | 1986 | 18 | 22.8 | 8.6 | 14.2 | 112.1 | 19.3 | 12.15 | 2.1
29 | 3 | 1986 | 19 | 22.8 | 8.6 | 14.2 | 0.7 | 17.9 | 12.15 | 2.1
29 | 3 | 1986 | 20 | 22.8 | 8.6 | 14.2 | 0 | 16.2 | 12.15 | 2.1
29 | 3 | 1986 | 21 | 22.8 | 8.6 | 14.2 | 0 | 14.9 | 12.15 | 2.1
29 | 3 | 1986 | 22 | 22.8 | 8.6 | 14.2 | 0 | 14.1 | 12.15 | 2.1
29 | 3 | 1986 | 23 | 22.8 | 8.6 | 14.2 | 0 | 13.2 | 12.15 | 2.1
29 | 3 | 1986 | 24 | 22.8 | 8.6 | 14.2 | 0 | 12.5 | 12.15 | 2.1
30 | 3 | 1986 | 1 | 23.6 | 6.6 | 17 | 0 | 10.1 | 12.17 | 1.5
30 | 3 | 1986 | 2 | 23.6 | 6.6 | 17 | 0 | 9.2 | 12.17 | 1.5
30 | 3 | 1986 | 3 | 23.6 | 6.6 | 17 | 0 | 8.5 | 12.17 | 1.5
30 | 3 | 1986 | 4 | 23.6 | 6.6 | 17 | 0 | 7.7 | 12.17 | 1.5
30 | 3 | 1986 | 5 | 23.6 | 6.6 | 17 | 0 | 7.2 | 12.17 | 1.5
30 | 3 | 1986 | 6 | 23.6 | 6.6 | 17 | 2.5 | 6.8 | 12.17 | 1.5
30 | 3 | 1986 | 7 | 23.6 | 6.6 | 17 | 122.9 | 7.2 | 12.17 | 1.5
30 | 3 | 1986 | 8 | 23.6 | 6.6 | 17 | 310.9 | 9.8 | 12.17 | 1.5
30 | 3 | 1986 | 9 | 23.6 | 6.6 | 17 | 490.7 | 12.1 | 12.17 | 1.5
30 | 3 | 1986 | 10 | 23.6 | 6.6 | 17 | 645.3 | 15.6 | 12.17 | 1.5
30 | 3 | 1986 | 11 | 23.6 | 6.6 | 17 | 758.5 | 18.3 | 12.17 | 1.5
30 | 3 | 1986 | 12 | 23.6 | 6.6 | 17 | 817.8 | 20.7 | 12.17 | 1.5
30 | 3 | 1986 | 13 | 23.6 | 6.6 | 17 | 816.4 | 22.5 | 12.17 | 1.5
30 | 3 | 1986 | 14 | 23.6 | 6.6 | 17 | 754.5 | 23.4 | 12.17 | 1.5
30 | 3 | 1986 | 15 | 23.6 | 6.6 | 17 | 639.1 | 23.3 | 12.17 | 1.5
30 | 3 | 1986 | 16 | 23.6 | 6.6 | 17 | 483 | 22.7 | 12.17 | 1.5
30 | 3 | 1986 | 17 | 23.6 | 6.6 | 17 | 302.4 | 21.3 | 12.17 | 1.5
30 | 3 | 1986 | 18 | 23.6 | 6.6 | 17 | 114.5 | 19.4 | 12.17 | 1.5
30 | 3 | 1986 | 19 | 23.6 | 6.6 | 17 | 1.2 | 17.7 | 12.17 | 1.5
30 | 3 | 1986 | 20 | 23.6 | 6.6 | 17 | 0 | 15.7 | 12.17 | 1.5
30 | 3 | 1986 | 21 | 23.6 | 6.6 | 17 | 0 | 14.2 | 12.17 | 1.5
30 | 3 | 1986 | 22 | 23.6 | 6.6 | 17 | 0 | 13.2 | 12.17 | 1.5
30 | 3 | 1986 | 23 | 23.6 | 6.6 | 17 | 0 | 12.2 | 12.17 | 1.5
30 | 3 | 1986 | 24 | 23.6 | 6.6 | 17 | 0 | 11.2 | 12.17 | 1.5
31 | 3 | 1986 | 1 | 26.4 | 5.4 | 21 | 0 | 9.8 | 12.2 | 1
31 | 3 | 1986 | 2 | 26.4 | 5.4 | 21 | 0 | 8.6 | 12.2 | 1
31 | 3 | 1986 | 3 | 26.4 | 5.4 | 21 | 0 | 7.8 | 12.2 | 1
31 | 3 | 1986 | 4 | 26.4 | 5.4 | 21 | 0 | 6.8 | 12.2 | 1
31 | 3 | 1986 | 5 | 26.4 | 5.4 | 21 | 0 | 6.2 | 12.2 | 1
31 | 3 | 1986 | 6 | 26.4 | 5.4 | 21 | 1.3 | 5.6 | 12.2 | 1
31 | 3 | 1986 | 7 | 26.4 | 5.4 | 21 | 49 | 6.1 | 12.2 | 1
31 | 3 | 1986 | 8 | 26.4 | 5.4 | 21 | 121.2 | 9.3 | 12.2 | 1
31 | 3 | 1986 | 9 | 26.4 | 5.4 | 21 | 190.2 | 12.2 | 12.2 | 1
31 | 3 | 1986 | 10 | 26.4 | 5.4 | 21 | 249.5 | 16.5 | 12.2 | 1
31 | 3 | 1986 | 11 | 26.4 | 5.4 | 21 | 292.9 | 19.8 | 12.2 | 1
31 | 3 | 1986 | 12 | 26.4 | 5.4 | 21 | 315.5 | 22.8 | 12.2 | 1
31 | 3 | 1986 | 13 | 26.4 | 5.4 | 21 | 314.8 | 25 | 12.2 | 1
31 | 3 | 1986 | 14 | 26.4 | 5.4 | 21 | 291 | 26.2 | 12.2 | 1
31 | 3 | 1986 | 15 | 26.4 | 5.4 | 21 | 246.5 | 26 | 12.2 | 1
31 | 3 | 1986 | 16 | 26.4 | 5.4 | 21 | 186.5 | 25.2 | 12.2 | 1
31 | 3 | 1986 | 17 | 26.4 | 5.4 | 21 | 117.2 | 23.5 | 12.2 | 1
31 | 3 | 1986 | 18 | 26.4 | 5.4 | 21 | 45 | 21.2 | 12.2 | 1
31 | 3 | 1986 | 19 | 26.4 | 5.4 | 21 | 0.6 | 19.1 | 12.2 | 1
31 | 3 | 1986 | 20 | 26.4 | 5.4 | 21 | 0 | 16.6 | 12.2 | 1
31 | 3 | 1986 | 21 | 26.4 | 5.4 | 21 | 0 | 14.7 | 12.2 | 1
31 | 3 | 1986 | 22 | 26.4 | 5.4 | 21 | 0 | 13.5 | 12.2 | 1
31 | 3 | 1986 | 23 | 26.4 | 5.4 | 21 | 0 | 12.3 | 12.2 | 1
31 | 3 | 1986 | 24 | 26.4 | 5.4 | 21 | 0 | 11.2 | 12.2 | 1
1 | 10 | 1986 | 1 | 26 | 16 | 10 | 0 | 18.4 | 11.37 | 2
1 | 10 | 1986 | 2 | 26 | 16 | 10 | 0 | 17.9 | 11.37 | 2
1 | 10 | 1986 | 3 | 26 | 16 | 10 | 0 | 17.5 | 11.37 | 2
1 | 10 | 1986 | 4 | 26 | 16 | 10 | 0 | 17.1 | 11.37 | 2
1 | 10 | 1986 | 5 | 26 | 16 | 10 | 0 | 16.8 | 11.37 | 2
1 | 10 | 1986 | 6 | 26 | 16 | 10 | 0 | 16.6 | 11.37 | 2
1 | 10 | 1986 | 7 | 26 | 16 | 10 | 68.4 | 16.9 | 11.37 | 2
1 | 10 | 1986 | 8 | 26 | 16 | 10 | 187.3 | 18.4 | 11.37 | 2
1 | 10 | 1986 | 9 | 26 | 16 | 10 | 298.5 | 19.8 | 11.37 | 2
1 | 10 | 1986 | 10 | 26 | 16 | 10 | 391.2 | 21.7 | 11.37 | 2
1 | 10 | 1986 | 11 | 26 | 16 | 10 | 455.2 | 23.2 | 11.37 | 2
1 | 10 | 1986 | 12 | 26 | 16 | 10 | 483.5 | 24.4 | 11.37 | 2
1 | 10 | 1986 | 13 | 26 | 16 | 10 | 472.8 | 25.4 | 11.37 | 2
1 | 10 | 1986 | 14 | 26 | 16 | 10 | 424.2 | 25.9 | 11.37 | 2
1 | 10 | 1986 | 15 | 26 | 16 | 10 | 343.5 | 25.8 | 11.37 | 2
1 | 10 | 1986 | 16 | 26 | 16 | 10 | 239.3 | 25.5 | 11.37 | 2
1 | 10 | 1986 | 17 | 26 | 16 | 10 | 122.6 | 24.7 | 11.37 | 2
1 | 10 | 1986 | 18 | 26 | 16 | 10 | 16.5 | 23.8 | 11.37 | 2
1 | 10 | 1986 | 19 | 26 | 16 | 10 | 0 | 22.8 | 11.37 | 2
1 | 10 | 1986 | 20 | 26 | 16 | 10 | 0 | 21.7 | 11.37 | 2
1 | 10 | 1986 | 21 | 26 | 16 | 10 | 0 | 20.8 | 11.37 | 2
1 | 10 | 1986 | 22 | 26 | 16 | 10 | 0 | 20.1 | 11.37 | 2
1 | 10 | 1986 | 23 | 26 | 16 | 10 | 0 | 19.5 | 11.37 | 2
1 | 10 | 1986 | 24 | 26 | 16 | 10 | 0 | 18.9 | 11.37 | 2
2 | 10 | 1986 | 1 | 27.4 | 15 | 12.4 | 0 | 17.4 | 11.34 | 1.2
2 | 10 | 1986 | 2 | 27.4 | 15 | 12.4 | 0 | 16.8 | 11.34 | 1.2
2 | 10 | 1986 | 3 | 27.4 | 15 | 12.4 | 0 | 16.3 | 11.34 | 1.2
2 | 10 | 1986 | 4 | 27.4 | 15 | 12.4 | 0 | 15.8 | 11.34 | 1.2
2 | 10 | 1986 | 5 | 27.4 | 15 | 12.4 | 0 | 15.4 | 11.34 | 1.2
2 | 10 | 1986 | 6 | 27.4 | 15 | 12.4 | 0 | 15.1 | 11.34 | 1.2
2 | 10 | 1986 | 7 | 27.4 | 15 | 12.4 | 75.8 | 15.6 | 11.34 | 1.2
2 | 10 | 1986 | 8 | 27.4 | 15 | 12.4 | 210.8 | 17.5 | 11.34 | 1.2
2 | 10 | 1986 | 9 | 27.4 | 15 | 12.4 | 337 | 19.3 | 11.34 | 1.2
2 | 10 | 1986 | 10 | 27.4 | 15 | 12.4 | 442 | 21.8 | 11.34 | 1.2
2 | 10 | 1986 | 11 | 27.4 | 15 | 12.4 | 514.6 | 23.7 | 11.34 | 1.2
2 | 10 | 1986 | 12 | 27.4 | 15 | 12.4 | 546.5 | 25.4 | 11.34 | 1.2
2 | 10 | 1986 | 13 | 27.4 | 15 | 12.4 | 534 | 26.6 | 11.34 | 1.2
2 | 10 | 1986 | 14 | 27.4 | 15 | 12.4 | 478.7 | 27.3 | 11.34 | 1.2
2 | 10 | 1986 | 15 | 27.4 | 15 | 12.4 | 386.8 | 27.2 | 11.34 | 1.2
2 | 10 | 1986 | 16 | 27.4 | 15 | 12.4 | 268.4 | 26.8 | 11.34 | 1.2
2 | 10 | 1986 | 17 | 27.4 | 15 | 12.4 | 135.8 | 25.8 | 11.34 | 1.2
2 | 10 | 1986 | 18 | 27.4 | 15 | 12.4 | 17.1 | 24.5 | 11.34 | 1.2
2 | 10 | 1986 | 19 | 27.4 | 15 | 12.4 | 0 | 23.2 | 11.34 | 1.2
2 | 10 | 1986 | 20 | 27.4 | 15 | 12.4 | 0 | 21.8 | 11.34 | 1.2
2 | 10 | 1986 | 21 | 27.4 | 15 | 12.4 | 0 | 20.6 | 11.34 | 1.2
2 | 10 | 1986 | 22 | 27.4 | 15 | 12.4 | 0 | 19.7 | 11.34 | 1.2
2 | 10 | 1986 | 23 | 27.4 | 15 | 12.4 | 0 | 18.9 | 11.34 | 1.2
2 | 10 | 1986 | 24 | 27.4 | 15 | 12.4 | 0 | 18.2 | 11.34 | 1.2
3 | 10 | 1986 | 1 | 26.6 | 15 | 11.6 | 0 | 17.7 | 11.32 | 2
3 | 10 | 1986 | 2 | 26.6 | 15 | 11.6 | 0 | 17.2 | 11.32 | 2
3 | 10 | 1986 | 3 | 26.6 | 15 | 11.6 | 0 | 16.7 | 11.32 | 2
3 | 10 | 1986 | 4 | 26.6 | 15 | 11.6 | 0 | 16.3 | 11.32 | 2
3 | 10 | 1986 | 5 | 26.6 | 15 | 11.6 | 0 | 15.9 | 11.32 | 2
3 | 10 | 1986 | 6 | 26.6 | 15 | 11.6 | 0 | 15.7 | 11.32 | 2
3 | 10 | 1986 | 7 | 26.6 | 15 | 11.6 | 48.2 | 16.1 | 11.32 | 2
3 | 10 | 1986 | 8 | 26.6 | 15 | 11.6 | 136.3 | 17.8 | 11.32 | 2
3 | 10 | 1986 | 9 | 26.6 | 15 | 11.6 | 218.7 | 19.5 | 11.32 | 2
3 | 10 | 1986 | 10 | 26.6 | 15 | 11.6 | 287.1 | 21.7 | 11.32 | 2
3 | 10 | 1986 | 11 | 26.6 | 15 | 11.6 | 334.4 | 23.3 | 11.32 | 2
3 | 10 | 1986 | 12 | 26.6 | 15 | 11.6 | 355.1 | 24.8 | 11.32 | 2
3 | 10 | 1986 | 13 | 26.6 | 15 | 11.6 | 346.8 | 25.9 | 11.32 | 2
3 | 10 | 1986 | 14 | 26.6 | 15 | 11.6 | 310.5 | 26.5 | 11.32 | 2
3 | 10 | 1986 | 15 | 26.6 | 15 | 11.6 | 250.4 | 26.4 | 11.32 | 2
3 | 10 | 1986 | 16 | 26.6 | 15 | 11.6 | 173 | 26 | 11.32 | 2
3 | 10 | 1986 | 17 | 26.6 | 15 | 11.6 | 86.4 | 25.2 | 11.32 | 2
3 | 10 | 1986 | 18 | 26.6 | 15 | 11.6 | 10 | 24 | 11.32 | 2
3 | 10 | 1986 | 19 | 26.6 | 15 | 11.6 | 0 | 22.9 | 11.32 | 2
3 | 10 | 1986 | 20 | 26.6 | 15 | 11.6 | 0 | 21.6 | 11.32 | 2
3 | 10 | 1986 | 21 | 26.6 | 15 | 11.6 | 0 | 20.5 | 11.32 | 2
3 | 10 | 1986 | 22 | 26.6 | 15 | 11.6 | 0 | 19.8 | 11.32 | 2
3 | 10 | 1986 | 23 | 26.6 | 15 | 11.6 | 0 | 19.1 | 11.32 | 2
3 | 10 | 1986 | 24 | 26.6 | 15 | 11.6 | 0 | 18.4 | 11.32 | 2
4 | 10 | 1986 | 1 | 26.2 | 16 | 10.2 | 0 | 18.4 | 11.29 | 1.7
4 | 10 | 1986 | 2 | 26.2 | 16 | 10.2 | 0 | 17.9 | 11.29 | 1.7
4 | 10 | 1986 | 3 | 26.2 | 16 | 10.2 | 0 | 17.5 | 11.29 | 1.7
4 | 10 | 1986 | 4 | 26.2 | 16 | 10.2 | 0 | 17.1 | 11.29 | 1.7
4 | 10 | 1986 | 5 | 26.2 | 16 | 10.2 | 0 | 16.8 | 11.29 | 1.7
4 | 10 | 1986 | 6 | 26.2 | 16 | 10.2 | 0 | 16.6 | 11.29 | 1.7
4 | 10 | 1986 | 7 | 26.2 | 16 | 10.2 | 66.9 | 16.9 | 11.29 | 1.7
4 | 10 | 1986 | 8 | 26.2 | 16 | 10.2 | 192.3 | 18.5 | 11.29 | 1.7
4 | 10 | 1986 | 9 | 26.2 | 16 | 10.2 | 309.5 | 19.9 | 11.29 | 1.7
4 | 10 | 1986 | 10 | 26.2 | 16 | 10.2 | 406.8 | 21.9 | 11.29 | 1.7
4 | 10 | 1986 | 11 | 26.2 | 16 | 10.2 | 473.9 | 23.3 | 11.29 | 1.7
4 | 10 | 1986 | 12 | 26.2 | 16 | 10.2 | 503.1 | 24.6 | 11.29 | 1.7
4 | 10 | 1986 | 13 | 26.2 | 16 | 10.2 | 491.1 | 25.6 | 11.29 | 1.7
4 | 10 | 1986 | 14 | 26.2 | 16 | 10.2 | 439.3 | 26.1 | 11.29 | 1.7
4 | 10 | 1986 | 15 | 26.2 | 16 | 10.2 | 353.5 | 26 | 11.29 | 1.7
4 | 10 | 1986 | 16 | 26.2 | 16 | 10.2 | 243.3 | 25.7 | 11.29 | 1.7
4 | 10 | 1986 | 17 | 26.2 | 16 | 10.2 | 119.9 | 24.9 | 11.29 | 1.7
4 | 10 | 1986 | 18 | 26.2 | 16 | 10.2 | 12.7 | 23.9 | 11.29 | 1.7
4 | 10 | 1986 | 19 | 26.2 | 16 | 10.2 | 0 | 23 | 11.29 | 1.7
4 | 10 | 1986 | 20 | 26.2 | 16 | 10.2 | 0 | 21.8 | 11.29 | 1.7
4 | 10 | 1986 | 21 | 26.2 | 16 | 10.2 | 0 | 20.9 | 11.29 | 1.7
4 | 10 | 1986 | 22 | 26.2 | 16 | 10.2 | 0 | 20.2 | 11.29 | 1.7
4 | 10 | 1986 | 23 | 26.2 | 16 | 10.2 | 0 | 19.5 | 11.29 | 1.7
4 | 10 | 1986 | 24 | 26.2 | 16 | 10.2 | 0 | 19 | 11.29 | 1.7
5 | 10 | 1986 | 1 | 24 | 16 | 8 | 0 | 17.7 | 11.27 | 0.7
5 | 10 | 1986 | 2 | 24 | 16 | 8 | 0 | 17.3 | 11.27 | 0.7
5 | 10 | 1986 | 3 | 24 | 16 | 8 | 0 | 17 | 11.27 | 0.7
5 | 10 | 1986 | 4 | 24 | 16 | 8 | 0 | 16.7 | 11.27 | 0.7
5 | 10 | 1986 | 5 | 24 | 16 | 8 | 0 | 16.4 | 11.27 | 0.7
5 | 10 | 1986 | 6 | 24 | 16 | 8 | 0 | 16.3 | 11.27 | 0.7
5 | 10 | 1986 | 7 | 24 | 16 | 8 | 54.5 | 16.6 | 11.27 | 0.7
5 | 10 | 1986 | 8 | 24 | 16 | 8 | 159.5 | 17.8 | 11.27 | 0.7
5 | 10 | 1986 | 9 | 24 | 16 | 8 | 257.5 | 18.9 | 11.27 | 0.7
5 | 10 | 1986 | 10 | 24 | 16 | 8 | 338.9 | 20.5 | 11.27 | 0.7
5 | 10 | 1986 | 11 | 24 | 16 | 8 | 394.9 | 21.7 | 11.27 | 0.7
5 | 10 | 1986 | 12 | 24 | 16 | 8 | 419.2 | 22.7 | 11.27 | 0.7
5 | 10 | 1986 | 13 | 24 | 16 | 8 | 409 | 23.5 | 11.27 | 0.7
5 | 10 | 1986 | 14 | 24 | 16 | 8 | 365.4 | 23.9 | 11.27 | 0.7
5 | 10 | 1986 | 15 | 24 | 16 | 8 | 293.5 | 23.8 | 11.27 | 0.7
5 | 10 | 1986 | 16 | 24 | 16 | 8 | 201.1 | 23.6 | 11.27 | 0.7
5 | 10 | 1986 | 17 | 24 | 16 | 8 | 97.8 | 23 | 11.27 | 0.7
5 | 10 | 1986 | 18 | 24 | 16 | 8 | 9.4 | 22.2 | 11.27 | 0.7
5 | 10 | 1986 | 19 | 24 | 16 | 8 | 0 | 21.4 | 11.27 | 0.7
5 | 10 | 1986 | 20 | 24 | 16 | 8 | 0 | 20.5 | 11.27 | 0.7
5 | 10 | 1986 | 21 | 24 | 16 | 8 | 0 | 19.7 | 11.27 | 0.7
5 | 10 | 1986 | 22 | 24 | 16 | 8 | 0 | 19.2 | 11.27 | 0.7
5 | 10 | 1986 | 23 | 24 | 16 | 8 | 0 | 18.6 | 11.27 | 0.7
5 | 10 | 1986 | 24 | 24 | 16 | 8 | 0 | 18.2 | 11.27 | 0.7
6 | 10 | 1986 | 1 | 26.2 | 17 | 9.2 | 0 | 18.8 | 11.25 | 1.4
6 | 10 | 1986 | 2 | 26.2 | 17 | 9.2 | 0 | 18.3 | 11.25 | 1.4
6 | 10 | 1986 | 3 | 26.2 | 17 | 9.2 | 0 | 17.9 | 11.25 | 1.4
6 | 10 | 1986 | 4 | 26.2 | 17 | 9.2 | 0 | 17.6 | 11.25 | 1.4
6 | 10 | 1986 | 5 | 26.2 | 17 | 9.2 | 0 | 17.3 | 11.25 | 1.4
6 | 10 | 1986 | 6 | 26.2 | 17 | 9.2 | 0 | 17.1 | 11.25 | 1.4
6 | 10 | 1986 | 7 | 26.2 | 17 | 9.2 | 78.1 | 17.4 | 11.25 | 1.4
6 | 10 | 1986 | 8 | 26.2 | 17 | 9.2 | 232.9 | 18.9 | 11.25 | 1.4
6 | 10 | 1986 | 9 | 26.2 | 17 | 9.2 | 377.3 | 20.2 | 11.25 | 1.4
6 | 10 | 1986 | 10 | 26.2 | 17 | 9.2 | 497.1 | 22.1 | 11.25 | 1.4
6 | 10 | 1986 | 11 | 26.2 | 17 | 9.2 | 579.5 | 23.5 | 11.25 | 1.4
6 | 10 | 1986 | 12 | 26.2 | 17 | 9.2 | 615.1 | 24.7 | 11.25 | 1.4
6 | 10 | 1986 | 13 | 26.2 | 17 | 9.2 | 599.7 | 25.6 | 11.25 | 1.4
6 | 10 | 1986 | 14 | 26.2 | 17 | 9.2 | 535.2 | 26.1 | 11.25 | 1.4
6 | 10 | 1986 | 15 | 26.2 | 17 | 9.2 | 429 | 26 | 11.25 | 1.4
6 | 10 | 1986 | 16 | 26.2 | 17 | 9.2 | 292.7 | 25.7 | 11.25 | 1.4
6 | 10 | 1986 | 17 | 26.2 | 17 | 9.2 | 140.4 | 25 | 11.25 | 1.4
6 | 10 | 1986 | 18 | 26.2 | 17 | 9.2 | 12.2 | 24 | 11.25 | 1.4
6 | 10 | 1986 | 19 | 26.2 | 17 | 9.2 | 0 | 23.1 | 11.25 | 1.4
6 | 10 | 1986 | 20 | 26.2 | 17 | 9.2 | 0 | 22 | 11.25 | 1.4
6 | 10 | 1986 | 21 | 26.2 | 17 | 9.2 | 0 | 21.1 | 11.25 | 1.4
6 | 10 | 1986 | 22 | 26.2 | 17 | 9.2 | 0 | 20.5 | 11.25 | 1.4
6 | 10 | 1986 | 23 | 26.2 | 17 | 9.2 | 0 | 19.9 | 11.25 | 1.4
6 | 10 | 1986 | 24 | 26.2 | 17 | 9.2 | 0 | 19.3 | 11.25 | 1.4
7 | 10 | 1986 | 1 | 26.4 | 16 | 10.4 | 0 | 18.4 | 11.22 | 1.6
7 | 10 | 1986 | 2 | 26.4 | 16 | 10.4 | 0 | 17.9 | 11.22 | 1.6
7 | 10 | 1986 | 3 | 26.4 | 16 | 10.4 | 0 | 17.5 | 11.22 | 1.6
7 | 10 | 1986 | 4 | 26.4 | 16 | 10.4 | 0 | 17.1 | 11.22 | 1.6
7 | 10 | 1986 | 5 | 26.4 | 16 | 10.4 | 0 | 16.8 | 11.22 | 1.6
7 | 10 | 1986 | 6 | 26.4 | 16 | 10.4 | 0 | 16.6 | 11.22 | 1.6
7 | 10 | 1986 | 7 | 26.4 | 16 | 10.4 | 75 | 17 | 11.22 | 1.6
7 | 10 | 1986 | 8 | 26.4 | 16 | 10.4 | 228 | 18.5 | 11.22 | 1.6
7 | 10 | 1986 | 9 | 26.4 | 16 | 10.4 | 370.7 | 20 | 11.22 | 1.6
7 | 10 | 1986 | 10 | 26.4 | 16 | 10.4 | 489 | 22 | 11.22 | 1.6
7 | 10 | 1986 | 11 | 26.4 | 16 | 10.4 | 570.2 | 23.5 | 11.22 | 1.6
7 | 10 | 1986 | 12 | 26.4 | 16 | 10.4 | 605.2 | 24.8 | 11.22 | 1.6
7 | 10 | 1986 | 13 | 26.4 | 16 | 10.4 | 589.7 | 25.8 | 11.22 | 1.6
7 | 10 | 1986 | 14 | 26.4 | 16 | 10.4 | 525.7 | 26.3 | 11.22 | 1.6
7 | 10 | 1986 | 15 | 26.4 | 16 | 10.4 | 420.5 | 26.2 | 11.22 | 1.6
7 | 10 | 1986 | 16 | 26.4 | 16 | 10.4 | 285.7 | 25.9 | 11.22 | 1.6
7 | 10 | 1986 | 17 | 26.4 | 16 | 10.4 | 135 | 25.1 | 11.22 | 1.6
7 | 10 | 1986 | 18 | 26.4 | 16 | 10.4 | 10.8 | 24.1 | 11.22 | 1.6
7 | 10 | 1986 | 19 | 26.4 | 16 | 10.4 | 0 | 23.1 | 11.22 | 1.6
7 | 10 | 1986 | 20 | 26.4 | 16 | 10.4 | 0 | 21.9 | 11.22 | 1.6
7 | 10 | 1986 | 21 | 26.4 | 16 | 10.4 | 0 | 20.9 | 11.22 | 1.6
7 | 10 | 1986 | 22 | 26.4 | 16 | 10.4 | 0 | 20.3 | 11.22 | 1.6
7 | 10 | 1986 | 23 | 26.4 | 16 | 10.4 | 0 | 19.6 | 11.22 | 1.6
7 | 10 | 1986 | 24 | 26.4 | 16 | 10.4 | 0 | 19 | 11.22 | 1.6
8 | 10 | 1986 | 1 | 26 | 15 | 11 | 0 | 17.6 | 11.2 | 1
8 | 10 | 1986 | 2 | 26 | 15 | 11 | 0 | 17.1 | 11.2 | 1
8 | 10 | 1986 | 3 | 26 | 15 | 11 | 0 | 16.7 | 11.2 | 1
8 | 10 | 1986 | 4 | 26 | 15 | 11 | 0 | 16.2 | 11.2 | 1
8 | 10 | 1986 | 5 | 26 | 15 | 11 | 0 | 15.9 | 11.2 | 1
8 | 10 | 1986 | 6 | 26 | 15 | 11 | 0 | 15.7 | 11.2 | 1
8 | 10 | 1986 | 7 | 26 | 15 | 11 | 48.7 | 16.1 | 11.2 | 1
8 | 10 | 1986 | 8 | 26 | 15 | 11 | 151.2 | 17.7 | 11.2 | 1
8 | 10 | 1986 | 9 | 26 | 15 | 11 | 246.7 | 19.3 | 11.2 | 1
8 | 10 | 1986 | 10 | 26 | 15 | 11 | 325.8 | 21.4 | 11.2 | 1
8 | 10 | 1986 | 11 | 26 | 15 | 11 | 380.1 | 22.9 | 11.2 | 1
8 | 10 | 1986 | 12 | 26 | 15 | 11 | 403.3 | 24.3 | 11.2 | 1
8 | 10 | 1986 | 13 | 26 | 15 | 11 | 392.8 | 25.4 | 11.2 | 1
8 | 10 | 1986 | 14 | 26 | 15 | 11 | 349.8 | 25.9 | 11.2 | 1
8 | 10 | 1986 | 15 | 26 | 15 | 11 | 279.2 | 25.8 | 11.2 | 1
8 | 10 | 1986 | 16 | 26 | 15 | 11 | 188.9 | 25.5 | 11.2 | 1
8 | 10 | 1986 | 17 | 26 | 15 | 11 | 87.9 | 24.6 | 11.2 | 1
8 | 10 | 1986 | 18 | 26 | 15 | 11 | 6.4 | 23.6 | 11.2 | 1
8 | 10 | 1986 | 19 | 26 | 15 | 11 | 0 | 22.5 | 11.2 | 1
8 | 10 | 1986 | 20 | 26 | 15 | 11 | 0 | 21.3 | 11.2 | 1
8 | 10 | 1986 | 21 | 26 | 15 | 11 | 0 | 20.3 | 11.2 | 1
8 | 10 | 1986 | 22 | 26 | 15 | 11 | 0 | 19.6 | 11.2 | 1
8 | 10 | 1986 | 23 | 26 | 15 | 11 | 0 | 18.9 | 11.2 | 1
8 | 10 | 1986 | 24 | 26 | 15 | 11 | 0 | 18.2 | 11.2 | 1
9 | 10 | 1986 | 1 | 25.8 | 14 | 11.8 | 0 | 16.7 | 11.18 | 1.1
9 | 10 | 1986 | 2 | 25.8 | 14 | 11.8 | 0 | 16.1 | 11.18 | 1.1
9 | 10 | 1986 | 3 | 25.8 | 14 | 11.8 | 0 | 15.7 | 11.18 | 1.1
9 | 10 | 1986 | 4 | 25.8 | 14 | 11.8 | 0 | 15.2 | 11.18 | 1.1
9 | 10 | 1986 | 5 | 25.8 | 14 | 11.8 | 0 | 14.8 | 11.18 | 1.1
9 | 10 | 1986 | 6 | 25.8 | 14 | 11.8 | 0 | 14.6 | 11.18 | 1.1
9 | 10 | 1986 | 7 | 25.8 | 14 | 11.8 | 33.3 | 15 | 11.18 | 1.1
9 | 10 | 1986 | 8 | 25.8 | 14 | 11.8 | 105.4 | 16.8 | 11.18 | 1.1
9 | 10 | 1986 | 9 | 25.8 | 14 | 11.8 | 172.7 | 18.5 | 11.18 | 1.1
9 | 10 | 1986 | 10 | 25.8 | 14 | 11.8 | 228.4 | 20.8 | 11.18 | 1.1
9 | 10 | 1986 | 11 | 25.8 | 14 | 11.8 | 266.5 | 22.5 | 11.18 | 1.1
9 | 10 | 1986 | 12 | 25.8 | 14 | 11.8 | 282.8 | 24 | 11.18 | 1.1
9 | 10 | 1986 | 13 | 25.8 | 14 | 11.8 | 275.3 | 25.1 | 11.18 | 1.1
9 | 10 | 1986 | 14 | 25.8 | 14 | 11.8 | 244.9 | 25.7 | 11.18 | 1.1
9 | 10 | 1986 | 15 | 25.8 | 14 | 11.8 | 195.1 | 25.6 | 11.18 | 1.1
9 | 10 | 1986 | 16 | 25.8 | 14 | 11.8 | 131.3 | 25.2 | 11.18 | 1.1
9 | 10 | 1986 | 17 | 25.8 | 14 | 11.8 | 60.2 | 24.3 | 11.18 | 1.1
9 | 10 | 1986 | 18 | 25.8 | 14 | 11.8 | 3.9 | 23.2 | 11.18 | 1.1
9 | 10 | 1986 | 19 | 25.8 | 14 | 11.8 | 0 | 22 | 11.18 | 1.1
9 | 10 | 1986 | 20 | 25.8 | 14 | 11.8 | 0 | 20.7 | 11.18 | 1.1
9 | 10 | 1986 | 21 | 25.8 | 14 | 11.8 | 0 | 19.6 | 11.18 | 1.1
9 | 10 | 1986 | 22 | 25.8 | 14 | 11.8 | 0 | 18.8 | 11.18 | 1.1
9 | 10 | 1986 | 23 | 25.8 | 14 | 11.8 | 0 | 18 | 11.18 | 1.1
9 | 10 | 1986 | 24 | 25.8 | 14 | 11.8 | 0 | 17.4 | 11.18 | 1.1
10 | 10 | 1986 | 1 | 23.4 | 15 | 8.4 | 0 | 17 | 11.15 | 1.4
10 | 10 | 1986 | 2 | 23.4 | 15 | 8.4 | 0 | 16.6 | 11.15 | 1.4
10 | 10 | 1986 | 3 | 23.4 | 15 | 8.4 | 0 | 16.3 | 11.15 | 1.4
10 | 10 | 1986 | 4 | 23.4 | 15 | 8.4 | 0 | 16 | 11.15 | 1.4
10 | 10 | 1986 | 5 | 23.4 | 15 | 8.4 | 0 | 15.7 | 11.15 | 1.4
10 | 10 | 1986 | 6 | 23.4 | 15 | 8.4 | 0 | 15.6 | 11.15 | 1.4
10 | 10 | 1986 | 7 | 23.4 | 15 | 8.4 | 23.4 | 15.9 | 11.15 | 1.4
10 | 10 | 1986 | 8 | 23.4 | 15 | 8.4 | 76 | 17.1 | 11.15 | 1.4
10 | 10 | 1986 | 9 | 23.4 | 15 | 8.4 | 124.9 | 18.3 | 11.15 | 1.4
10 | 10 | 1986 | 10 | 23.4 | 15 | 8.4 | 165.4 | 19.9 | 11.15 | 1.4
10 | 10 | 1986 | 11 | 23.4 | 15 | 8.4 | 193.1 | 21.1 | 11.15 | 1.4
10 | 10 | 1986 | 12 | 23.4 | 15 | 8.4 | 204.8 | 22.1 | 11.15 | 1.4
10 | 10 | 1986 | 13 | 23.4 | 15 | 8.4 | 199.3 | 22.9 | 11.15 | 1.4
10 | 10 | 1986 | 14 | 23.4 | 15 | 8.4 | 177.1 | 23.3 | 11.15 | 1.4
10 | 10 | 1986 | 15 | 23.4 | 15 | 8.4 | 140.8 | 23.2 | 11.15 | 1.4
10 | 10 | 1986 | 16 | 23.4 | 15 | 8.4 | 94.4 | 23 | 11.15 | 1.4
10 | 10 | 1986 | 17 | 23.4 | 15 | 8.4 | 42.6 | 22.4 | 11.15 | 1.4
10 | 10 | 1986 | 18 | 23.4 | 15 | 8.4 | 2.5 | 21.6 | 11.15 | 1.4
10 | 10 | 1986 | 19 | 23.4 | 15 | 8.4 | 0 | 20.8 | 11.15 | 1.4
10 | 10 | 1986 | 20 | 23.4 | 15 | 8.4 | 0 | 19.8 | 11.15 | 1.4
10 | 10 | 1986 | 21 | 23.4 | 15 | 8.4 | 0 | 19 | 11.15 | 1.4
10 | 10 | 1986 | 22 | 23.4 | 15 | 8.4 | 0 | 18.5 | 11.15 | 1.4
10 | 10 | 1986 | 23 | 23.4 | 15 | 8.4 | 0 | 18 | 11.15 | 1.4
10 | 10 | 1986 | 24 | 23.4 | 15 | 8.4 | 0 | 17.5 | 11.15 | 1.4
11 | 10 | 1986 | 1 | 23.8 | 17 | 6.8 | 0 | 18.5 | 11.13 | 2.4
11 | 10 | 1986 | 2 | 23.8 | 17 | 6.8 | 0 | 18.1 | 11.13 | 2.4
11 | 10 | 1986 | 3 | 23.8 | 17 | 6.8 | 0 | 17.9 | 11.13 | 2.4
11 | 10 | 1986 | 4 | 23.8 | 17 | 6.8 | 0 | 17.6 | 11.13 | 2.4
11 | 10 | 1986 | 5 | 23.8 | 17 | 6.8 | 0 | 17.4 | 11.13 | 2.4
11 | 10 | 1986 | 6 | 23.8 | 17 | 6.8 | 0 | 17.3 | 11.13 | 2.4
11 | 10 | 1986 | 7 | 23.8 | 17 | 6.8 | 67.6 | 17.5 | 11.13 | 2.4
11 | 10 | 1986 | 8 | 23.8 | 17 | 6.8 | 224.4 | 18.6 | 11.13 | 2.4
11 | 10 | 1986 | 9 | 23.8 | 17 | 6.8 | 370.4 | 19.6 | 11.13 | 2.4
11 | 10 | 1986 | 10 | 23.8 | 17 | 6.8 | 491.1 | 20.9 | 11.13 | 2.4
11 | 10 | 1986 | 11 | 23.8 | 17 | 6.8 | 573.6 | 21.9 | 11.13 | 2.4
11 | 10 | 1986 | 12 | 23.8 | 17 | 6.8 | 608.5 | 22.7 | 11.13 | 2.4
11 | 10 | 1986 | 13 | 23.8 | 17 | 6.8 | 591.7 | 23.4 | 11.13 | 2.4
11 | 10 | 1986 | 14 | 23.8 | 17 | 6.8 | 525.2 | 23.7 | 11.13 | 2.4
11 | 10 | 1986 | 15 | 23.8 | 17 | 6.8 | 416.6 | 23.7 | 11.13 | 2.4
11 | 10 | 1986 | 16 | 23.8 | 17 | 6.8 | 277.9 | 23.5 | 11.13 | 2.4
11 | 10 | 1986 | 17 | 23.8 | 17 | 6.8 | 123.3 | 22.9 | 11.13 | 2.4
11 | 10 | 1986 | 18 | 23.8 | 17 | 6.8 | 6.1 | 22.3 | 11.13 | 2.4
11 | 10 | 1986 | 19 | 23.8 | 17 | 6.8 | 0 | 21.6 | 11.13 | 2.4
11 | 10 | 1986 | 20 | 23.8 | 17 | 6.8 | 0 | 20.8 | 11.13 | 2.4
11 | 10 | 1986 | 21 | 23.8 | 17 | 6.8 | 0 | 20.2 | 11.13 | 2.4
11 | 10 | 1986 | 22 | 23.8 | 17 | 6.8 | 0 | 19.7 | 11.13 | 2.4
11 | 10 | 1986 | 23 | 23.8 | 17 | 6.8 | 0 | 19.3 | 11.13 | 2.4
11 | 10 | 1986 | 24 | 23.8 | 17 | 6.8 | 0 | 18.9 | 11.13 | 2.4
12 | 10 | 1986 | 1 | 23.6 | 17 | 6.6 | 0 | 18.4 | 11.11 | 1.7
12 | 10 | 1986 | 2 | 23.6 | 17 | 6.6 | 0 | 18.1 | 11.11 | 1.7
12 | 10 | 1986 | 3 | 23.6 | 17 | 6.6 | 0 | 17.8 | 11.11 | 1.7
12 | 10 | 1986 | 4 | 23.6 | 17 | 6.6 | 0 | 17.6 | 11.11 | 1.7
12 | 10 | 1986 | 5 | 23.6 | 17 | 6.6 | 0 | 17.4 | 11.11 | 1.7
12 | 10 | 1986 | 6 | 23.6 | 17 | 6.6 | 0 | 17.3 | 11.11 | 1.7
12 | 10 | 1986 | 7 | 23.6 | 17 | 6.6 | 62.4 | 17.5 | 11.11 | 1.7
12 | 10 | 1986 | 8 | 23.6 | 17 | 6.6 | 212.2 | 18.5 | 11.11 | 1.7
12 | 10 | 1986 | 9 | 23.6 | 17 | 6.6 | 351.6 | 19.5 | 11.11 | 1.7
12 | 10 | 1986 | 10 | 23.6 | 17 | 6.6 | 466.8 | 20.8 | 11.11 | 1.7
12 | 10 | 1986 | 11 | 23.6 | 17 | 6.6 | 545.5 | 21.7 | 11.11 | 1.7
12 | 10 | 1986 | 12 | 23.6 | 17 | 6.6 | 578.6 | 22.6 | 11.11 | 1.7
12 | 10 | 1986 | 13 | 23.6 | 17 | 6.6 | 562.4 | 23.2 | 11.11 | 1.7
12 | 10 | 1986 | 14 | 23.6 | 17 | 6.6 | 498.6 | 23.5 | 11.11 | 1.7
12 | 10 | 1986 | 15 | 23.6 | 17 | 6.6 | 394.7 | 23.5 | 11.11 | 1.7
12 | 10 | 1986 | 16 | 23.6 | 17 | 6.6 | 262.1 | 23.3 | 11.11 | 1.7
12 | 10 | 1986 | 17 | 23.6 | 17 | 6.6 | 114.3 | 22.8 | 11.11 | 1.7
12 | 10 | 1986 | 18 | 23.6 | 17 | 6.6 | 4.7 | 22.1 | 11.11 | 1.7
12 | 10 | 1986 | 19 | 23.6 | 17 | 6.6 | 0 | 21.5 | 11.11 | 1.7
12 | 10 | 1986 | 20 | 23.6 | 17 | 6.6 | 0 | 20.7 | 11.11 | 1.7
12 | 10 | 1986 | 21 | 23.6 | 17 | 6.6 | 0 | 20.1 | 11.11 | 1.7
12 | 10 | 1986 | 22 | 23.6 | 17 | 6.6 | 0 | 19.6 | 11.11 | 1.7
12 | 10 | 1986 | 23 | 23.6 | 17 | 6.6 | 0 | 19.2 | 11.11 | 1.7
12 | 10 | 1986 | 24 | 23.6 | 17 | 6.6 | 0 | 18.8 | 11.11 | 1.7
13 | 10 | 1986 | 1 | 26.2 | 14 | 12.2 | 0 | 16.3 | 11.08 | 0.9
13 | 10 | 1986 | 2 | 26.2 | 14 | 12.2 | 0 | 15.7 | 11.08 | 0.9
13 | 10 | 1986 | 3 | 26.2 | 14 | 12.2 | 0 | 15.2 | 11.08 | 0.9
13 | 10 | 1986 | 4 | 26.2 | 14 | 12.2 | 0 | 14.7 | 11.08 | 0.9
13 | 10 | 1986 | 5 | 26.2 | 14 | 12.2 | 0 | 14.4 | 11.08 | 0.9
13 | 10 | 1986 | 6 | 26.2 | 14 | 12.2 | 0 | 14.1 | 11.08 | 0.9
13 | 10 | 1986 | 7 | 26.2 | 14 | 12.2 | 34.7 | 14.6 | 11.08 | 0.9
13 | 10 | 1986 | 8 | 26.2 | 14 | 12.2 | 120.3 | 16.5 | 11.08 | 0.9
13 | 10 | 1986 | 9 | 26.2 | 14 | 12.2 | 200.1 | 18.4 | 11.08 | 0.9
13 | 10 | 1986 | 10 | 26.2 | 14 | 12.2 | 266.1 | 20.8 | 11.08 | 0.9
13 | 10 | 1986 | 11 | 26.2 | 14 | 12.2 | 311.1 | 22.6 | 11.08 | 0.9
13 | 10 | 1986 | 12 | 26.2 | 14 | 12.2 | 329.9 | 24.2 | 11.08 | 0.9
13 | 10 | 1986 | 13 | 26.2 | 14 | 12.2 | 320.5 | 25.5 | 11.08 | 0.9
13 | 10 | 1986 | 14 | 26.2 | 14 | 12.2 | 283.9 | 26.1 | 11.08 | 0.9
13 | 10 | 1986 | 15 | 26.2 | 14 | 12.2 | 224.3 | 26 | 11.08 | 0.9
13 | 10 | 1986 | 16 | 26.2 | 14 | 12.2 | 148.2 | 25.6 | 11.08 | 0.9
13 | 10 | 1986 | 17 | 26.2 | 14 | 12.2 | 63.5 | 24.6 | 11.08 | 0.9
13 | 10 | 1986 | 18 | 26.2 | 14 | 12.2 | 2.2 | 23.4 | 11.08 | 0.9
13 | 10 | 1986 | 19 | 26.2 | 14 | 12.2 | 0 | 22.2 | 11.08 | 0.9
13 | 10 | 1986 | 20 | 26.2 | 14 | 12.2 | 0 | 20.7 | 11.08 | 0.9
13 | 10 | 1986 | 21 | 26.2 | 14 | 12.2 | 0 | 19.5 | 11.08 | 0.9
13 | 10 | 1986 | 22 | 26.2 | 14 | 12.2 | 0 | 18.6 | 11.08 | 0.9
13 | 10 | 1986 | 23 | 26.2 | 14 | 12.2 | 0 | 17.8 | 11.08 | 0.9
13 | 10 | 1986 | 24 | 26.2 | 14 | 12.2 | 0 | 17.1 | 11.08 | 0.9
14 | 10 | 1986 | 1 | 25.4 | 15 | 10.4 | 0 | 17.5 | 11.06 | 1
14 | 10 | 1986 | 2 | 25.4 | 15 | 10.4 | 0 | 17 | 11.06 | 1
14 | 10 | 1986 | 3 | 25.4 | 15 | 10.4 | 0 | 16.6 | 11.06 | 1
14 | 10 | 1986 | 4 | 25.4 | 15 | 10.4 | 0 | 16.2 | 11.06 | 1
14 | 10 | 1986 | 5 | 25.4 | 15 | 10.4 | 0 | 15.9 | 11.06 | 1
14 | 10 | 1986 | 6 | 25.4 | 15 | 10.4 | 0 | 15.7 | 11.06 | 1
14 | 10 | 1986 | 7 | 25.4 | 15 | 10.4 | 47.4 | 16.1 | 11.06 | 1
14 | 10 | 1986 | 8 | 25.4 | 15 | 10.4 | 167.6 | 17.6 | 11.06 | 1
14 | 10 | 1986 | 9 | 25.4 | 15 | 10.4 | 280 | 19.1 | 11.06 | 1
14 | 10 | 1986 | 10 | 25.4 | 15 | 10.4 | 372.9 | 21.1 | 11.06 | 1
14 | 10 | 1986 | 11 | 25.4 | 15 | 10.4 | 436.1 | 22.5 | 11.06 | 1
14 | 10 | 1986 | 12 | 25.4 | 15 | 10.4 | 462.5 | 23.8 | 11.06 | 1
14 | 10 | 1986 | 13 | 25.4 | 15 | 10.4 | 449.1 | 24.8 | 11.06 | 1
14 | 10 | 1986 | 14 | 25.4 | 15 | 10.4 | 397.4 | 25.3 | 11.06 | 1
14 | 10 | 1986 | 15 | 25.4 | 15 | 10.4 | 313.2 | 25.2 | 11.06 | 1
14 | 10 | 1986 | 16 | 25.4 | 15 | 10.4 | 206 | 24.9 | 11.06 | 1
14 | 10 | 1986 | 17 | 25.4 | 15 | 10.4 | 86.7 | 24.1 | 11.06 | 1
14 | 10 | 1986 | 18 | 25.4 | 15 | 10.4 | 2.6 | 23.1 | 11.06 | 1
14 | 10 | 1986 | 19 | 25.4 | 15 | 10.4 | 0 | 22.2 | 11.06 | 1
14 | 10 | 1986 | 20 | 25.4 | 15 | 10.4 | 0 | 21 | 11.06 | 1
14 | 10 | 1986 | 21 | 25.4 | 15 | 10.4 | 0 | 20 | 11.06 | 1
14 | 10 | 1986 | 22 | 25.4 | 15 | 10.4 | 0 | 19.3 | 11.06 | 1
14 | 10 | 1986 | 23 | 25.4 | 15 | 10.4 | 0 | 18.6 | 11.06 | 1
14 | 10 | 1986 | 24 | 25.4 | 15 | 10.4 | 0 | 18.1 | 11.06 | 1
15 | 10 | 1986 | 1 | 23.6 | 16 | 7.6 | 0 | 17.4 | 11.04 | 1.2
15 | 10 | 1986 | 2 | 23.6 | 16 | 7.6 | 0 | 17.1 | 11.04 | 1.2
15 | 10 | 1986 | 3 | 23.6 | 16 | 7.6 | 0 | 16.8 | 11.04 | 1.2
15 | 10 | 1986 | 4 | 23.6 | 16 | 7.6 | 0 | 16.5 | 11.04 | 1.2
15 | 10 | 1986 | 5 | 23.6 | 16 | 7.6 | 0 | 16.2 | 11.04 | 1.2
15 | 10 | 1986 | 6 | 23.6 | 16 | 7.6 | 0 | 16.1 | 11.04 | 1.2
15 | 10 | 1986 | 7 | 23.6 | 16 | 7.6 | 30.7 | 16.4 | 11.04 | 1.2
15 | 10 | 1986 | 8 | 23.6 | 16 | 7.6 | 110.9 | 17.6 | 11.04 | 1.2
15 | 10 | 1986 | 9 | 23.6 | 16 | 7.6 | 186.1 | 18.7 | 11.04 | 1.2
15 | 10 | 1986 | 10 | 23.6 | 16 | 7.6 | 248.2 | 20.2 | 11.04 | 1.2
15 | 10 | 1986 | 11 | 23.6 | 16 | 7.6 | 290.4 | 21.4 | 11.04 | 1.2
15 | 10 | 1986 | 12 | 23.6 | 16 | 7.6 | 308 | 22.4 | 11.04 | 1.2
15 | 10 | 1986 | 13 | 23.6 | 16 | 7.6 | 298.9 | 23.1 | 11.04 | 1.2
15 | 10 | 1986 | 14 | 23.6 | 16 | 7.6 | 264.2 | 23.5 | 11.04 | 1.2
15 | 10 | 1986 | 15 | 23.6 | 16 | 7.6 | 207.8 | 23.4 | 11.04 | 1.2
15 | 10 | 1986 | 16 | 23.6 | 16 | 7.6 | 136 | 23.2 | 11.04 | 1.2
15 | 10 | 1986 | 17 | 23.6 | 16 | 7.6 | 56.2 | 22.6 | 11.04 | 1.2
15 | 10 | 1986 | 18 | 23.6 | 16 | 7.6 | 1.4 | 21.8 | 11.04 | 1.2
15 | 10 | 1986 | 19 | 23.6 | 16 | 7.6 | 0 | 21.1 | 11.04 | 1.2
15 | 10 | 1986 | 20 | 23.6 | 16 | 7.6 | 0 | 20.2 | 11.04 | 1.2
15 | 10 | 1986 | 21 | 23.6 | 16 | 7.6 | 0 | 19.4 | 11.04 | 1.2
15 | 10 | 1986 | 22 | 23.6 | 16 | 7.6 | 0 | 18.9 | 11.04 | 1.2
15 | 10 | 1986 | 23 | 23.6 | 16 | 7.6 | 0 | 18.4 | 11.04 | 1.2
15 | 10 | 1986 | 24 | 23.6 | 16 | 7.6 | 0 | 17.9 | 11.04 | 1.2
16 | 10 | 1986 | 1 | 23.6 | 13 | 10.6 | 0 | 15.7 | 11.01 | 1.6
16 | 10 | 1986 | 2 | 23.6 | 13 | 10.6 | 0 | 15.2 | 11.01 | 1.6
16 | 10 | 1986 | 3 | 23.6 | 13 | 10.6 | 0 | 14.8 | 11.01 | 1.6
16 | 10 | 1986 | 4 | 23.6 | 13 | 10.6 | 0 | 14.4 | 11.01 | 1.6
16 | 10 | 1986 | 5 | 23.6 | 13 | 10.6 | 0 | 14.1 | 11.01 | 1.6
16 | 10 | 1986 | 6 | 23.6 | 13 | 10.6 | 0 | 13.9 | 11.01 | 1.6
16 | 10 | 1986 | 7 | 23.6 | 13 | 10.6 | 50.8 | 14.3 | 11.01 | 1.6
16 | 10 | 1986 | 8 | 23.6 | 13 | 10.6 | 188.1 | 15.9 | 11.01 | 1.6
16 | 10 | 1986 | 9 | 23.6 | 13 | 10.6 | 317 | 17.3 | 11.01 | 1.6
16 | 10 | 1986 | 10 | 23.6 | 13 | 10.6 | 423.3 | 19.3 | 11.01 | 1.6
16 | 10 | 1986 | 11 | 23.6 | 13 | 10.6 | 495.6 | 20.8 | 11.01 | 1.6
16 | 10 | 1986 | 12 | 23.6 | 13 | 10.6 | 525.6 | 22 | 11.01 | 1.6
16 | 10 | 1986 | 13 | 23.6 | 13 | 10.6 | 509.8 | 23 | 11.01 | 1.6
16 | 10 | 1986 | 14 | 23.6 | 13 | 10.6 | 450.1 | 23.5 | 11.01 | 1.6
16 | 10 | 1986 | 15 | 23.6 | 13 | 10.6 | 353.4 | 23.4 | 11.01 | 1.6
16 | 10 | 1986 | 16 | 23.6 | 13 | 10.6 | 230.2 | 23.1 | 11.01 | 1.6
16 | 10 | 1986 | 17 | 23.6 | 13 | 10.6 | 93.2 | 22.3 | 11.01 | 1.6
16 | 10 | 1986 | 18 | 23.6 | 13 | 10.6 | 2 | 21.3 | 11.01 | 1.6
16 | 10 | 1986 | 19 | 23.6 | 13 | 10.6 | 0 | 20.4 | 11.01 | 1.6
16 | 10 | 1986 | 20 | 23.6 | 13 | 10.6 | 0 | 19.2 | 11.01 | 1.6
16 | 10 | 1986 | 21 | 23.6 | 13 | 10.6 | 0 | 18.2 | 11.01 | 1.6
16 | 10 | 1986 | 22 | 23.6 | 13 | 10.6 | 0 | 17.5 | 11.01 | 1.6
16 | 10 | 1986 | 23 | 23.6 | 13 | 10.6 | 0 | 16.8 | 11.01 | 1.6
16 | 10 | 1986 | 24 | 23.6 | 13 | 10.6 | 0 | 16.3 | 11.01 | 1.6
17 | 10 | 1986 | 1 | 21.5 | 13 | 8.5 | 0 | 15.4 | 10.59 | 0.8
17 | 10 | 1986 | 2 | 21.5 | 13 | 8.5 | 0 | 15 | 10.59 | 0.8
17 | 10 | 1986 | 3 | 21.5 | 13 | 8.5 | 0 | 14.6 | 10.59 | 0.8
17 | 10 | 1986 | 4 | 21.5 | 13 | 8.5 | 0 | 14.1 | 10.59 | 0.8
17 | 10 | 1986 | 5 | 21.5 | 13 | 8.5 | 0 | 13.7 | 10.59 | 0.8
17 | 10 | 1986 | 6 | 21.5 | 13 | 8.5 | 0 | 13.5 | 10.59 | 0.8
17 | 10 | 1986 | 7 | 21.5 | 13 | 8.5 | 56 | 13.1 | 10.59 | 0.8
17 | 10 | 1986 | 8 | 21.5 | 13 | 8.5 | 212.5 | 13.4 | 10.59 | 0.8
17 | 10 | 1986 | 9 | 21.5 | 13 | 8.5 | 359.8 | 15.2 | 10.59 | 0.8
17 | 10 | 1986 | 10 | 21.5 | 13 | 8.5 | 481.3 | 16.7 | 10.59 | 0.8
17 | 10 | 1986 | 11 | 21.5 | 13 | 8.5 | 563.8 | 17.9 | 10.59 | 0.8
17 | 10 | 1986 | 12 | 21.5 | 13 | 8.5 | 597.9 | 19 | 10.59 | 0.8
17 | 10 | 1986 | 13 | 21.5 | 13 | 8.5 | 579.7 | 20.1 | 10.59 | 0.8
17 | 10 | 1986 | 14 | 21.5 | 13 | 8.5 | 511.3 | 21.3 | 10.59 | 0.8
17 | 10 | 1986 | 15 | 21.5 | 13 | 8.5 | 400.5 | 21.3 | 10.59 | 0.8
17 | 10 | 1986 | 16 | 21.5 | 13 | 8.5 | 259.6 | 20.9 | 10.59 | 0.8
17 | 10 | 1986 | 17 | 21.5 | 13 | 8.5 | 103 | 20.3 | 10.59 | 0.8
17 | 10 | 1986 | 18 | 21.5 | 13 | 8.5 | 1.6 | 19.2 | 10.59 | 0.8
17 | 10 | 1986 | 19 | 21.5 | 13 | 8.5 | 0 | 18.5 | 10.59 | 0.8
17 | 10 | 1986 | 20 | 21.5 | 13 | 8.5 | 0 | 17.8 | 10.59 | 0.8
17 | 10 | 1986 | 21 | 21.5 | 13 | 8.5 | 0 | 17.3 | 10.59 | 0.8
17 | 10 | 1986 | 22 | 21.5 | 13 | 8.5 | 0 | 16.7 | 10.59 | 0.8
17 | 10 | 1986 | 23 | 21.5 | 13 | 8.5 | 0 | 16.3 | 10.59 | 0.8
17 | 10 | 1986 | 24 | 21.5 | 13 | 8.5 | 0 | 15.8 | 10.59 | 0.8
18 | 10 | 1986 | 1 | 23.8 | 13 | 10.8 | 0 | 15.8 | 10.57 | 0.9
18 | 10 | 1986 | 2 | 23.8 | 13 | 10.8 | 0 | 15.3 | 10.57 | 0.9
18 | 10 | 1986 | 3 | 23.8 | 13 | 10.8 | 0 | 14.7 | 10.57 | 0.9
18 | 10 | 1986 | 4 | 23.8 | 13 | 10.8 | 0 | 14 | 10.57 | 0.9
18 | 10 | 1986 | 5 | 23.8 | 13 | 10.8 | 0 | 13.5 | 10.57 | 0.9
18 | 10 | 1986 | 6 | 23.8 | 13 | 10.8 | 0 | 13.3 | 10.57 | 0.9
18 | 10 | 1986 | 7 | 23.8 | 13 | 10.8 | 55.1 | 12.8 | 10.57 | 0.9
18 | 10 | 1986 | 8 | 23.8 | 13 | 10.8 | 214.5 | 13.1 | 10.57 | 0.9
18 | 10 | 1986 | 9 | 23.8 | 13 | 10.8 | 364.9 | 15.5 | 10.57 | 0.9
18 | 10 | 1986 | 10 | 23.8 | 13 | 10.8 | 488.9 | 17.5 | 10.57 | 0.9
18 | 10 | 1986 | 11 | 23.8 | 13 | 10.8 | 572.9 | 19.1 | 10.57 | 0.9
18 | 10 | 1986 | 12 | 23.8 | 13 | 10.8 | 607.6 | 20.5 | 10.57 | 0.9
18 | 10 | 1986 | 13 | 23.8 | 13 | 10.8 | 588.9 | 22 | 10.57 | 0.9
18 | 10 | 1986 | 14 | 23.8 | 13 | 10.8 | 518.8 | 23.5 | 10.57 | 0.9
18 | 10 | 1986 | 15 | 23.8 | 13 | 10.8 | 405.6 | 23.6 | 10.57 | 0.9
18 | 10 | 1986 | 16 | 23.8 | 13 | 10.8 | 261.6 | 23.1 | 10.57 | 0.9
18 | 10 | 1986 | 17 | 23.8 | 13 | 10.8 | 101.6 | 22.2 | 10.57 | 0.9
18 | 10 | 1986 | 18 | 23.8 | 13 | 10.8 | 1.1 | 20.7 | 10.57 | 0.9
18 | 10 | 1986 | 19 | 23.8 | 13 | 10.8 | 0 | 19.9 | 10.57 | 0.9
18 | 10 | 1986 | 20 | 23.8 | 13 | 10.8 | 0 | 18.9 | 10.57 | 0.9
18 | 10 | 1986 | 21 | 23.8 | 13 | 10.8 | 0 | 18.2 | 10.57 | 0.9
18 | 10 | 1986 | 22 | 23.8 | 13 | 10.8 | 0 | 17.5 | 10.57 | 0.9
18 | 10 | 1986 | 23 | 23.8 | 13 | 10.8 | 0 | 16.9 | 10.57 | 0.9
18 | 10 | 1986 | 24 | 23.8 | 13 | 10.8 | 0 | 16.3 | 10.57 | 0.9
19 | 10 | 1986 | 1 | 25.8 | 11 | 14.8 | 0 | 15 | 10.55 | 1.1
19 | 10 | 1986 | 2 | 25.8 | 11 | 14.8 | 0 | 14.3 | 10.55 | 1.1
19 | 10 | 1986 | 3 | 25.8 | 11 | 14.8 | 0 | 13.4 | 10.55 | 1.1
19 | 10 | 1986 | 4 | 25.8 | 11 | 14.8 | 0 | 12.6 | 10.55 | 1.1
19 | 10 | 1986 | 5 | 25.8 | 11 | 14.8 | 0 | 11.9 | 10.55 | 1.1
19 | 10 | 1986 | 6 | 25.8 | 11 | 14.8 | 0 | 11.6 | 10.55 | 1.1
19 | 10 | 1986 | 7 | 25.8 | 11 | 14.8 | 54.5 | 10.9 | 10.55 | 1.1
19 | 10 | 1986 | 8 | 25.8 | 11 | 14.8 | 217.9 | 11.4 | 10.55 | 1.1
19 | 10 | 1986 | 9 | 25.8 | 11 | 14.8 | 372.4 | 14.6 | 10.55 | 1.1
19 | 10 | 1986 | 10 | 25.8 | 11 | 14.8 | 499.7 | 17.3 | 10.55 | 1.1
19 | 10 | 1986 | 11 | 25.8 | 11 | 14.8 | 586 | 19.5 | 10.55 | 1.1
19 | 10 | 1986 | 12 | 25.8 | 11 | 14.8 | 621.4 | 21.4 | 10.55 | 1.1
19 | 10 | 1986 | 13 | 25.8 | 11 | 14.8 | 602 | 23.4 | 10.55 | 1.1
19 | 10 | 1986 | 14 | 25.8 | 11 | 14.8 | 529.9 | 25.4 | 10.55 | 1.1
19 | 10 | 1986 | 15 | 25.8 | 11 | 14.8 | 413.4 | 25.5 | 10.55 | 1.1
19 | 10 | 1986 | 16 | 25.8 | 11 | 14.8 | 265.3 | 24.8 | 10.55 | 1.1
19 | 10 | 1986 | 17 | 25.8 | 11 | 14.8 | 100.8 | 23.6 | 10.55 | 1.1
19 | 10 | 1986 | 18 | 25.8 | 11 | 14.8 | 0.5 | 21.7 | 10.55 | 1.1
19 | 10 | 1986 | 19 | 25.8 | 11 | 14.8 | 0 | 20.5 | 10.55 | 1.1
19 | 10 | 1986 | 20 | 25.8 | 11 | 14.8 | 0 | 19.2 | 10.55 | 1.1
19 | 10 | 1986 | 21 | 25.8 | 11 | 14.8 | 0 | 18.3 | 10.55 | 1.1
19 | 10 | 1986 | 22 | 25.8 | 11 | 14.8 | 0 | 17.3 | 10.55 | 1.1
19 | 10 | 1986 | 23 | 25.8 | 11 | 14.8 | 0 | 16.5 | 10.55 | 1.1
19 | 10 | 1986 | 24 | 25.8 | 11 | 14.8 | 0 | 15.6 | 10.55 | 1.1
20 | 10 | 1986 | 1 | 26.2 | 12 | 14.2 | 0 | 16 | 10.52 | 1.3
20 | 10 | 1986 | 2 | 26.2 | 12 | 14.2 | 0 | 15.3 | 10.52 | 1.3
20 | 10 | 1986 | 3 | 26.2 | 12 | 14.2 | 0 | 14.5 | 10.52 | 1.3
20 | 10 | 1986 | 4 | 26.2 | 12 | 14.2 | 0 | 13.7 | 10.52 | 1.3
20 | 10 | 1986 | 5 | 26.2 | 12 | 14.2 | 0 | 13.1 | 10.52 | 1.3
20 | 10 | 1986 | 6 | 26.2 | 12 | 14.2 | 0 | 12.8 | 10.52 | 1.3
20 | 10 | 1986 | 7 | 26.2 | 12 | 14.2 | 44.2 | 12.1 | 10.52 | 1.3
20 | 10 | 1986 | 8 | 26.2 | 12 | 14.2 | 181.7 | 12.6 | 10.52 | 1.3
20 | 10 | 1986 | 9 | 26.2 | 12 | 14.2 | 312.1 | 15.7 | 10.52 | 1.3
20 | 10 | 1986 | 10 | 26.2 | 12 | 14.2 | 419.5 | 18.2 | 10.52 | 1.3
20 | 10 | 1986 | 11 | 26.2 | 12 | 14.2 | 492.2 | 20.3 | 10.52 | 1.3
20 | 10 | 1986 | 12 | 26.2 | 12 | 14.2 | 522.1 | 22 | 10.52 | 1.3
20 | 10 | 1986 | 13 | 26.2 | 12 | 14.2 | 505.5 | 23.9 | 10.52 | 1.3
20 | 10 | 1986 | 14 | 26.2 | 12 | 14.2 | 444.5 | 25.8 | 10.52 | 1.3
20 | 10 | 1986 | 15 | 26.2 | 12 | 14.2 | 346 | 25.9 | 10.52 | 1.3
20 | 10 | 1986 | 16 | 26.2 | 12 | 14.2 | 221 | 25.3 | 10.52 | 1.3
20 | 10 | 1986 | 17 | 26.2 | 12 | 14.2 | 82.1 | 24.2 | 10.52 | 1.3
20 | 10 | 1986 | 18 | 26.2 | 12 | 14.2 | 0 | 22.3 | 10.52 | 1.3
20 | 10 | 1986 | 19 | 26.2 | 12 | 14.2 | 0 | 21.2 | 10.52 | 1.3
20 | 10 | 1986 | 20 | 26.2 | 12 | 14.2 | 0 | 20 | 10.52 | 1.3
20 | 10 | 1986 | 21 | 26.2 | 12 | 14.2 | 0 | 19.1 | 10.52 | 1.3
20 | 10 | 1986 | 22 | 26.2 | 12 | 14.2 | 0 | 18.1 | 10.52 | 1.3
20 | 10 | 1986 | 23 | 26.2 | 12 | 14.2 | 0 | 17.4 | 10.52 | 1.3
20 | 10 | 1986 | 24 | 26.2 | 12 | 14.2 | 0 | 16.6 | 10.52 | 1.3
21 | 10 | 1986 | 1 | 27.4 | 11 | 16.4 | 0 | 15.4 | 10.5 | 0.8
21 | 10 | 1986 | 2 | 27.4 | 11 | 16.4 | 0 | 14.6 | 10.5 | 0.8
21 | 10 | 1986 | 3 | 27.4 | 11 | 16.4 | 0 | 13.7 | 10.5 | 0.8
21 | 10 | 1986 | 4 | 27.4 | 11 | 16.4 | 0 | 12.7 | 10.5 | 0.8
21 | 10 | 1986 | 5 | 27.4 | 11 | 16.4 | 0 | 12 | 10.5 | 0.8
21 | 10 | 1986 | 6 | 27.4 | 11 | 16.4 | 0 | 11.6 | 10.5 | 0.8
21 | 10 | 1986 | 7 | 27.4 | 11 | 16.4 | 33.7 | 10.9 | 10.5 | 0.8
21 | 10 | 1986 | 8 | 27.4 | 11 | 16.4 | 143 | 11.5 | 10.5 | 0.8
21 | 10 | 1986 | 9 | 27.4 | 11 | 16.4 | 246.9 | 15 | 10.5 | 0.8
21 | 10 | 1986 | 10 | 27.4 | 11 | 16.4 | 332.4 | 18 | 10.5 | 0.8
21 | 10 | 1986 | 11 | 27.4 | 11 | 16.4 | 390.3 | 20.4 | 10.5 | 0.8
21 | 10 | 1986 | 12 | 27.4 | 11 | 16.4 | 414 | 22.5 | 10.5 | 0.8
21 | 10 | 1986 | 13 | 27.4 | 11 | 16.4 | 400.7 | 24.7 | 10.5 | 0.8
21 | 10 | 1986 | 14 | 27.4 | 11 | 16.4 | 352 | 27 | 10.5 | 0.8
21 | 10 | 1986 | 15 | 27.4 | 11 | 16.4 | 273.4 | 27.1 | 10.5 | 0.8
21 | 10 | 1986 | 16 | 27.4 | 11 | 16.4 | 173.7 | 26.3 | 10.5 | 0.8
21 | 10 | 1986 | 17 | 27.4 | 11 | 16.4 | 63 | 25 | 10.5 | 0.8
21 | 10 | 1986 | 18 | 27.4 | 11 | 16.4 | 0 | 22.8 | 10.5 | 0.8
21 | 10 | 1986 | 19 | 27.4 | 11 | 16.4 | 0 | 21.5 | 10.5 | 0.8
21 | 10 | 1986 | 20 | 27.4 | 11 | 16.4 | 0 | 20.1 | 10.5 | 0.8
21 | 10 | 1986 | 21 | 27.4 | 11 | 16.4 | 0 | 19.1 | 10.5 | 0.8
21 | 10 | 1986 | 22 | 27.4 | 11 | 16.4 | 0 | 17.9 | 10.5 | 0.8
21 | 10 | 1986 | 23 | 27.4 | 11 | 16.4 | 0 | 17.1 | 10.5 | 0.8
21 | 10 | 1986 | 24 | 27.4 | 11 | 16.4 | 0 | 16.1 | 10.5 | 0.8
22 | 10 | 1986 | 1 | 27.5 | 11 | 16.5 | 0 | 15.7 | 10.48 | 1.5
22 | 10 | 1986 | 2 | 27.5 | 11 | 16.5 | 0 | 14.9 | 10.48 | 1.5
22 | 10 | 1986 | 3 | 27.5 | 11 | 16.5 | 0 | 13.9 | 10.48 | 1.5
22 | 10 | 1986 | 4 | 27.5 | 11 | 16.5 | 0 | 13 | 10.48 | 1.5
22 | 10 | 1986 | 5 | 27.5 | 11 | 16.5 | 0 | 12.3 | 10.48 | 1.5
22 | 10 | 1986 | 6 | 27.5 | 11 | 16.5 | 0 | 11.9 | 10.48 | 1.5
22 | 10 | 1986 | 7 | 27.5 | 11 | 16.5 | 44.3 | 11.2 | 10.48 | 1.5
22 | 10 | 1986 | 8 | 27.5 | 11 | 16.5 | 194 | 11.8 | 10.48 | 1.5
22 | 10 | 1986 | 9 | 27.5 | 11 | 16.5 | 336.6 | 15.3 | 10.48 | 1.5
22 | 10 | 1986 | 10 | 27.5 | 11 | 16.5 | 454 | 18.2 | 10.48 | 1.5
22 | 10 | 1986 | 11 | 27.5 | 11 | 16.5 | 533.4 | 20.6 | 10.48 | 1.5
22 | 10 | 1986 | 12 | 27.5 | 11 | 16.5 | 565.8 | 22.7 | 10.48 | 1.5
22 | 10 | 1986 | 13 | 27.5 | 11 | 16.5 | 547.4 | 24.9 | 10.48 | 1.5
22 | 10 | 1986 | 14 | 27.5 | 11 | 16.5 | 480.4 | 27.1 | 10.48 | 1.5
22 | 10 | 1986 | 15 | 27.5 | 11 | 16.5 | 372.4 | 27.2 | 10.48 | 1.5
22 | 10 | 1986 | 16 | 27.5 | 11 | 16.5 | 235.4 | 26.4 | 10.48 | 1.5
22 | 10 | 1986 | 17 | 27.5 | 11 | 16.5 | 83.3 | 25.1 | 10.48 | 1.5
22 | 10 | 1986 | 18 | 27.5 | 11 | 16.5 | 0 | 23 | 10.48 | 1.5
22 | 10 | 1986 | 19 | 27.5 | 11 | 16.5 | 0 | 21.7 | 10.48 | 1.5
22 | 10 | 1986 | 20 | 27.5 | 11 | 16.5 | 0 | 20.3 | 10.48 | 1.5
22 | 10 | 1986 | 21 | 27.5 | 11 | 16.5 | 0 | 19.3 | 10.48 | 1.5
22 | 10 | 1986 | 22 | 27.5 | 11 | 16.5 | 0 | 18.1 | 10.48 | 1.5
22 | 10 | 1986 | 23 | 27.5 | 11 | 16.5 | 0 | 17.3 | 10.48 | 1.5
22 | 10 | 1986 | 24 | 27.5 | 11 | 16.5 | 0 | 16.3 | 10.48 | 1.5
23 | 10 | 1986 | 1 | 26.6 | 12 | 14.6 | 0 | 15.9 | 10.46 | 2.1
23 | 10 | 1986 | 2 | 26.6 | 12 | 14.6 | 0 | 15.2 | 10.46 | 2.1
23 | 10 | 1986 | 3 | 26.6 | 12 | 14.6 | 0 | 14.4 | 10.46 | 2.1
23 | 10 | 1986 | 4 | 26.6 | 12 | 14.6 | 0 | 13.6 | 10.46 | 2.1
23 | 10 | 1986 | 5 | 26.6 | 12 | 14.6 | 0 | 12.9 | 10.46 | 2.1
23 | 10 | 1986 | 6 | 26.6 | 12 | 14.6 | 0 | 12.6 | 10.46 | 2.1
23 | 10 | 1986 | 7 | 26.6 | 12 | 14.6 | 38.7 | 11.9 | 10.46 | 2.1
23 | 10 | 1986 | 8 | 26.6 | 12 | 14.6 | 174.9 | 12.5 | 10.46 | 2.1
23 | 10 | 1986 | 9 | 26.6 | 12 | 14.6 | 305.2 | 15.6 | 10.46 | 2.1
23 | 10 | 1986 | 10 | 26.6 | 12 | 14.6 | 412.4 | 18.3 | 10.46 | 2.1
23 | 10 | 1986 | 11 | 26.6 | 12 | 14.6 | 484.8 | 20.4 | 10.46 | 2.1
23 | 10 | 1986 | 12 | 26.6 | 12 | 14.6 | 514.3 | 22.3 | 10.46 | 2.1
23 | 10 | 1986 | 13 | 26.6 | 12 | 14.6 | 497.4 | 24.2 | 10.46 | 2.1
23 | 10 | 1986 | 14 | 26.6 | 12 | 14.6 | 436.1 | 26.2 | 10.46 | 2.1
23 | 10 | 1986 | 15 | 26.6 | 12 | 14.6 | 337.4 | 26.3 | 10.46 | 2.1
23 | 10 | 1986 | 16 | 26.6 | 12 | 14.6 | 212.2 | 25.6 | 10.46 | 2.1
23 | 10 | 1986 | 17 | 26.6 | 12 | 14.6 | 73.2 | 24.5 | 10.46 | 2.1
23 | 10 | 1986 | 18 | 26.6 | 12 | 14.6 | 0 | 22.5 | 10.46 | 2.1
23 | 10 | 1986 | 19 | 26.6 | 12 | 14.6 | 0 | 21.3 | 10.46 | 2.1
23 | 10 | 1986 | 20 | 26.6 | 12 | 14.6 | 0 | 20.1 | 10.46 | 2.1
23 | 10 | 1986 | 21 | 26.6 | 12 | 14.6 | 0 | 19.2 | 10.46 | 2.1
23 | 10 | 1986 | 22 | 26.6 | 12 | 14.6 | 0 | 18.2 | 10.46 | 2.1
23 | 10 | 1986 | 23 | 26.6 | 12 | 14.6 | 0 | 17.4 | 10.46 | 2.1
23 | 10 | 1986 | 24 | 26.6 | 12 | 14.6 | 0 | 16.5 | 10.46 | 2.1
24 | 10 | 1986 | 1 | 23 | 10 | 13 | 0 | 13.7 | 10.43 | 1.1
24 | 10 | 1986 | 2 | 23 | 10 | 13 | 0 | 13 | 10.43 | 1.1
24 | 10 | 1986 | 3 | 23 | 10 | 13 | 0 | 12.3 | 10.43 | 1.1
24 | 10 | 1986 | 4 | 23 | 10 | 13 | 0 | 11.6 | 10.43 | 1.1
24 | 10 | 1986 | 5 | 23 | 10 | 13 | 0 | 11 | 10.43 | 1.1
24 | 10 | 1986 | 6 | 23 | 10 | 13 | 0 | 10.7 | 10.43 | 1.1
24 | 10 | 1986 | 7 | 23 | 10 | 13 | 42.9 | 10.2 | 10.43 | 1.1
24 | 10 | 1986 | 8 | 23 | 10 | 13 | 198.9 | 10.7 | 10.43 | 1.1
24 | 10 | 1986 | 9 | 23 | 10 | 13 | 348.9 | 13.4 | 10.43 | 1.1
24 | 10 | 1986 | 10 | 23 | 10 | 13 | 472.3 | 15.7 | 10.43 | 1.1
24 | 10 | 1986 | 11 | 23 | 10 | 13 | 555.6 | 17.6 | 10.43 | 1.1
24 | 10 | 1986 | 12 | 23 | 10 | 13 | 589.5 | 19.3 | 10.43 | 1.1
24 | 10 | 1986 | 13 | 23 | 10 | 13 | 569.9 | 20.9 | 10.43 | 1.1
24 | 10 | 1986 | 14 | 23 | 10 | 13 | 499.2 | 22.7 | 10.43 | 1.1
24 | 10 | 1986 | 15 | 23 | 10 | 13 | 385.4 | 22.7 | 10.43 | 1.1
24 | 10 | 1986 | 16 | 23 | 10 | 13 | 241.1 | 22.2 | 10.43 | 1.1
24 | 10 | 1986 | 17 | 23 | 10 | 13 | 81.1 | 21.1 | 10.43 | 1.1
24 | 10 | 1986 | 18 | 23 | 10 | 13 | 0 | 19.5 | 10.43 | 1.1
24 | 10 | 1986 | 19 | 23 | 10 | 13 | 0 | 18.4 | 10.43 | 1.1
24 | 10 | 1986 | 20 | 23 | 10 | 13 | 0 | 17.3 | 10.43 | 1.1
24 | 10 | 1986 | 21 | 23 | 10 | 13 | 0 | 16.5 | 10.43 | 1.1
24 | 10 | 1986 | 22 | 23 | 10 | 13 | 0 | 15.6 | 10.43 | 1.1
24 | 10 | 1986 | 23 | 23 | 10 | 13 | 0 | 15 | 10.43 | 1.1
24 | 10 | 1986 | 24 | 23 | 10 | 13 | 0 | 14.2 | 10.43 | 1.1
25 | 10 | 1986 | 1 | 26.2 | 16 | 10.2 | 0 | 18.6 | 10.41 | 2.1
25 | 10 | 1986 | 2 | 26.2 | 16 | 10.2 | 0 | 18.1 | 10.41 | 2.1
25 | 10 | 1986 | 3 | 26.2 | 16 | 10.2 | 0 | 17.5 | 10.41 | 2.1
25 | 10 | 1986 | 4 | 26.2 | 16 | 10.2 | 0 | 17 | 10.41 | 2.1
25 | 10 | 1986 | 5 | 26.2 | 16 | 10.2 | 0 | 16.5 | 10.41 | 2.1
25 | 10 | 1986 | 6 | 26.2 | 16 | 10.2 | 0 | 16.3 | 10.41 | 2.1
25 | 10 | 1986 | 7 | 26.2 | 16 | 10.2 | 40.6 | 15.8 | 10.41 | 2.1
25 | 10 | 1986 | 8 | 26.2 | 16 | 10.2 | 193.7 | 16.2 | 10.41 | 2.1
25 | 10 | 1986 | 9 | 26.2 | 16 | 10.2 | 341.7 | 18.5 | 10.41 | 2.1
25 | 10 | 1986 | 10 | 26.2 | 16 | 10.2 | 463.4 | 20.3 | 10.41 | 2.1
25 | 10 | 1986 | 11 | 26.2 | 16 | 10.2 | 545.6 | 21.9 | 10.41 | 2.1
25 | 10 | 1986 | 12 | 26.2 | 16 | 10.2 | 578.9 | 23.2 | 10.41 | 2.1
25 | 10 | 1986 | 13 | 26.2 | 16 | 10.2 | 559.5 | 24.5 | 10.41 | 2.1
25 | 10 | 1986 | 14 | 26.2 | 16 | 10.2 | 489.6 | 25.9 | 10.41 | 2.1
25 | 10 | 1986 | 15 | 26.2 | 16 | 10.2 | 377.2 | 26 | 10.41 | 2.1
25 | 10 | 1986 | 16 | 26.2 | 16 | 10.2 | 234.8 | 25.5 | 10.41 | 2.1
25 | 10 | 1986 | 17 | 26.2 | 16 | 10.2 | 76.8 | 24.7 | 10.41 | 2.1
25 | 10 | 1986 | 18 | 26.2 | 16 | 10.2 | 0 | 23.3 | 10.41 | 2.1
25 | 10 | 1986 | 19 | 26.2 | 16 | 10.2 | 0 | 22.5 | 10.41 | 2.1
25 | 10 | 1986 | 20 | 26.2 | 16 | 10.2 | 0 | 21.6 | 10.41 | 2.1
25 | 10 | 1986 | 21 | 26.2 | 16 | 10.2 | 0 | 20.9 | 10.41 | 2.1
25 | 10 | 1986 | 22 | 26.2 | 16 | 10.2 | 0 | 20.2 | 10.41 | 2.1
25 | 10 | 1986 | 23 | 26.2 | 16 | 10.2 | 0 | 19.7 | 10.41 | 2.1
25 | 10 | 1986 | 24 | 26.2 | 16 | 10.2 | 0 | 19.1 | 10.41 | 2.1
26 | 10 | 1986 | 1 | 24.2 | 9.6 | 14.6 | 0 | 13.4 | 10.39 | 0.9
26 | 10 | 1986 | 2 | 24.2 | 9.6 | 14.6 | 0 | 12.6 | 10.39 | 0.9
26 | 10 | 1986 | 3 | 24.2 | 9.6 | 14.6 | 0 | 11.8 | 10.39 | 0.9
26 | 10 | 1986 | 4 | 24.2 | 9.6 | 14.6 | 0 | 11 | 10.39 | 0.9
26 | 10 | 1986 | 5 | 24.2 | 9.6 | 14.6 | 0 | 10.3 | 10.39 | 0.9
26 | 10 | 1986 | 6 | 24.2 | 9.6 | 14.6 | 0 | 10 | 10.39 | 0.9
26 | 10 | 1986 | 7 | 24.2 | 9.6 | 14.6 | 38.6 | 9.3 | 10.39 | 0.9
26 | 10 | 1986 | 8 | 24.2 | 9.6 | 14.6 | 189.8 | 9.9 | 10.39 | 0.9
26 | 10 | 1986 | 9 | 24.2 | 9.6 | 14.6 | 336.9 | 13.1 | 10.39 | 0.9
26 | 10 | 1986 | 10 | 24.2 | 9.6 | 14.6 | 457.7 | 15.8 | 10.39 | 0.9
26 | 10 | 1986 | 11 | 24.2 | 9.6 | 14.6 | 539.3 | 18 | 10.39 | 0.9
26 | 10 | 1986 | 12 | 24.2 | 9.6 | 14.6 | 572.3 | 19.9 | 10.39 | 0.9
26 | 10 | 1986 | 13 | 24.2 | 9.6 | 14.6 | 553 | 21.8 | 10.39 | 0.9
26 | 10 | 1986 | 14 | 24.2 | 9.6 | 14.6 | 483.4 | 23.8 | 10.39 | 0.9
26 | 10 | 1986 | 15 | 24.2 | 9.6 | 14.6 | 371.8 | 23.9 | 10.39 | 0.9
26 | 10 | 1986 | 16 | 24.2 | 9.6 | 14.6 | 230.2 | 23.2 | 10.39 | 0.9
26 | 10 | 1986 | 17 | 24.2 | 9.6 | 14.6 | 73.2 | 22.1 | 10.39 | 0.9
26 | 10 | 1986 | 18 | 24.2 | 9.6 | 14.6 | 0 | 20.1 | 10.39 | 0.9
26 | 10 | 1986 | 19 | 24.2 | 9.6 | 14.6 | 0 | 18.9 | 10.39 | 0.9
26 | 10 | 1986 | 20 | 24.2 | 9.6 | 14.6 | 0 | 17.6 | 10.39 | 0.9
26 | 10 | 1986 | 21 | 24.2 | 9.6 | 14.6 | 0 | 16.7 | 10.39 | 0.9
26 | 10 | 1986 | 22 | 24.2 | 9.6 | 14.6 | 0 | 15.6 | 10.39 | 0.9
26 | 10 | 1986 | 23 | 24.2 | 9.6 | 14.6 | 0 | 14.9 | 10.39 | 0.9
26 | 10 | 1986 | 24 | 24.2 | 9.6 | 14.6 | 0 | 14 | 10.39 | 0.9
27 | 10 | 1986 | 1 | 22.4 | 8 | 14.4 | 0 | 11.7 | 10.37 | 0.8
27 | 10 | 1986 | 2 | 22.4 | 8 | 14.4 | 0 | 11 | 10.37 | 0.8
27 | 10 | 1986 | 3 | 22.4 | 8 | 14.4 | 0 | 10.2 | 10.37 | 0.8
27 | 10 | 1986 | 4 | 22.4 | 8 | 14.4 | 0 | 9.3 | 10.37 | 0.8
27 | 10 | 1986 | 5 | 22.4 | 8 | 14.4 | 0 | 8.7 | 10.37 | 0.8
27 | 10 | 1986 | 6 | 22.4 | 8 | 14.4 | 0 | 8.4 | 10.37 | 0.8
27 | 10 | 1986 | 7 | 22.4 | 8 | 14.4 | 35.3 | 7.7 | 10.37 | 0.8
27 | 10 | 1986 | 8 | 22.4 | 8 | 14.4 | 179.2 | 8.4 | 10.37 | 0.8
27 | 10 | 1986 | 9 | 22.4 | 8 | 14.4 | 319.9 | 11.5 | 10.37 | 0.8
27 | 10 | 1986 | 10 | 22.4 | 8 | 14.4 | 435.6 | 14.1 | 10.37 | 0.8
27 | 10 | 1986 | 11 | 22.4 | 8 | 14.4 | 513.6 | 16.3 | 10.37 | 0.8
27 | 10 | 1986 | 12 | 22.4 | 8 | 14.4 | 545.1 | 18.2 | 10.37 | 0.8
27 | 10 | 1986 | 13 | 22.4 | 8 | 14.4 | 526.5 | 20.1 | 10.37 | 0.8
27 | 10 | 1986 | 14 | 22.4 | 8 | 14.4 | 459.9 | 22 | 10.37 | 0.8
27 | 10 | 1986 | 15 | 22.4 | 8 | 14.4 | 352.9 | 22.1 | 10.37 | 0.8
27 | 10 | 1986 | 16 | 22.4 | 8 | 14.4 | 217.4 | 21.4 | 10.37 | 0.8
27 | 10 | 1986 | 17 | 22.4 | 8 | 14.4 | 67.2 | 20.3 | 10.37 | 0.8
27 | 10 | 1986 | 18 | 22.4 | 8 | 14.4 | 0 | 18.4 | 10.37 | 0.8
27 | 10 | 1986 | 19 | 22.4 | 8 | 14.4 | 0 | 17.2 | 10.37 | 0.8
27 | 10 | 1986 | 20 | 22.4 | 8 | 14.4 | 0 | 15.9 | 10.37 | 0.8
27 | 10 | 1986 | 21 | 22.4 | 8 | 14.4 | 0 | 15 | 10.37 | 0.8
27 | 10 | 1986 | 22 | 22.4 | 8 | 14.4 | 0 | 14 | 10.37 | 0.8
27 | 10 | 1986 | 23 | 22.4 | 8 | 14.4 | 0 | 13.2 | 10.37 | 0.8
27 | 10 | 1986 | 24 | 22.4 | 8 | 14.4 | 0 | 12.3 | 10.37 | 0.8
28 | 10 | 1986 | 1 | 23.4 | 8.6 | 14.8 | 0 | 12.4 | 10.35 | 0.6
28 | 10 | 1986 | 2 | 23.4 | 8.6 | 14.8 | 0 | 11.7 | 10.35 | 0.6
28 | 10 | 1986 | 3 | 23.4 | 8.6 | 14.8 | 0 | 10.8 | 10.35 | 0.6
28 | 10 | 1986 | 4 | 23.4 | 8.6 | 14.8 | 0 | 10 | 10.35 | 0.6
28 | 10 | 1986 | 5 | 23.4 | 8.6 | 14.8 | 0 | 9.3 | 10.35 | 0.6
28 | 10 | 1986 | 6 | 23.4 | 8.6 | 14.8 | 0 | 9 | 10.35 | 0.6
28 | 10 | 1986 | 7 | 23.4 | 8.6 | 14.8 | 31.3 | 8.3 | 10.35 | 0.6
28 | 10 | 1986 | 8 | 23.4 | 8.6 | 14.8 | 164.6 | 9 | 10.35 | 0.6
28 | 10 | 1986 | 9 | 23.4 | 8.6 | 14.8 | 295.7 | 12.2 | 10.35 | 0.6
28 | 10 | 1986 | 10 | 23.4 | 8.6 | 14.8 | 403.3 | 14.9 | 10.35 | 0.6
28 | 10 | 1986 | 11 | 23.4 | 8.6 | 14.8 | 476 | 17.1 | 10.35 | 0.6
28 | 10 | 1986 | 12 | 23.4 | 8.6 | 14.8 | 505.3 | 19 | 10.35 | 0.6
28 | 10 | 1986 | 13 | 23.4 | 8.6 | 14.8 | 487.9 | 21 | 10.35 | 0.6
28 | 10 | 1986 | 14 | 23.4 | 8.6 | 14.8 | 425.8 | 23 | 10.35 | 0.6
28 | 10 | 1986 | 15 | 23.4 | 8.6 | 14.8 | 326.1 | 23.1 | 10.35 | 0.6
28 | 10 | 1986 | 16 | 23.4 | 8.6 | 14.8 | 199.9 | 22.4 | 10.35 | 0.6
28 | 10 | 1986 | 17 | 23.4 | 8.6 | 14.8 | 59.9 | 21.2 | 10.35 | 0.6
28 | 10 | 1986 | 18 | 23.4 | 8.6 | 14.8 | 0 | 19.3 | 10.35 | 0.6
28 | 10 | 1986 | 19 | 23.4 | 8.6 | 14.8 | 0 | 18 | 10.35 | 0.6
28 | 10 | 1986 | 20 | 23.4 | 8.6 | 14.8 | 0 | 16.7 | 10.35 | 0.6
28 | 10 | 1986 | 21 | 23.4 | 8.6 | 14.8 | 0 | 15.8 | 10.35 | 0.6
28 | 10 | 1986 | 22 | 23.4 | 8.6 | 14.8 | 0 | 14.7 | 10.35 | 0.6
28 | 10 | 1986 | 23 | 23.4 | 8.6 | 14.8 | 0 | 13.9 | 10.35 | 0.6
28 | 10 | 1986 | 24 | 23.4 | 8.6 | 14.8 | 0 | 13 | 10.35 | 0.6
29 | 10 | 1986 | 1 | 23.6 | 10 | 13.6 | 0 | 13.6 | 10.33 | 0.6
29 | 10 | 1986 | 2 | 23.6 | 10 | 13.6 | 0 | 13 | 10.33 | 0.6
29 | 10 | 1986 | 3 | 23.6 | 10 | 13.6 | 0 | 12.2 | 10.33 | 0.6
29 | 10 | 1986 | 4 | 23.6 | 10 | 13.6 | 0 | 11.5 | 10.33 | 0.6
29 | 10 | 1986 | 5 | 23.6 | 10 | 13.6 | 0 | 10.8 | 10.33 | 0.6
29 | 10 | 1986 | 6 | 23.6 | 10 | 13.6 | 0 | 10.6 | 10.33 | 0.6
29 | 10 | 1986 | 7 | 23.6 | 10 | 13.6 | 28 | 10 | 10.33 | 0.6
29 | 10 | 1986 | 8 | 23.6 | 10 | 13.6 | 152.8 | 10.6 | 10.33 | 0.6
29 | 10 | 1986 | 9 | 23.6 | 10 | 13.6 | 276.2 | 13.5 | 10.33 | 0.6
29 | 10 | 1986 | 10 | 23.6 | 10 | 13.6 | 377.6 | 15.9 | 10.33 | 0.6
29 | 10 | 1986 | 11 | 23.6 | 10 | 13.6 | 446 | 17.9 | 10.33 | 0.6
29 | 10 | 1986 | 12 | 23.6 | 10 | 13.6 | 473.5 | 19.7 | 10.33 | 0.6
29 | 10 | 1986 | 13 | 23.6 | 10 | 13.6 | 457.1 | 21.5 | 10.33 | 0.6
29 | 10 | 1986 | 14 | 23.6 | 10 | 13.6 | 398.6 | 23.2 | 10.33 | 0.6
29 | 10 | 1986 | 15 | 23.6 | 10 | 13.6 | 304.7 | 23.3 | 10.33 | 0.6
29 | 10 | 1986 | 16 | 23.6 | 10 | 13.6 | 185.8 | 22.7 | 10.33 | 0.6
29 | 10 | 1986 | 17 | 23.6 | 10 | 13.6 | 54.3 | 21.6 | 10.33 | 0.6
29 | 10 | 1986 | 18 | 23.6 | 10 | 13.6 | 0 | 19.8 | 10.33 | 0.6
29 | 10 | 1986 | 19 | 23.6 | 10 | 13.6 | 0 | 18.7 | 10.33 | 0.6
29 | 10 | 1986 | 20 | 23.6 | 10 | 13.6 | 0 | 17.6 | 10.33 | 0.6
29 | 10 | 1986 | 21 | 23.6 | 10 | 13.6 | 0 | 16.7 | 10.33 | 0.6
29 | 10 | 1986 | 22 | 23.6 | 10 | 13.6 | 0 | 15.7 | 10.33 | 0.6
29 | 10 | 1986 | 23 | 23.6 | 10 | 13.6 | 0 | 15 | 10.33 | 0.6
29 | 10 | 1986 | 24 | 23.6 | 10 | 13.6 | 0 | 14.2 | 10.33 | 0.6
30 | 10 | 1986 | 1 | 25.2 | 11 | 14.2 | 0 | 14.6 | 10.31 | 1.1
30 | 10 | 1986 | 2 | 25.2 | 11 | 14.2 | 0 | 13.9 | 10.31 | 1.1
30 | 10 | 1986 | 3 | 25.2 | 11 | 14.2 | 0 | 13.1 | 10.31 | 1.1
30 | 10 | 1986 | 4 | 25.2 | 11 | 14.2 | 0 | 12.3 | 10.31 | 1.1
30 | 10 | 1986 | 5 | 25.2 | 11 | 14.2 | 0 | 11.7 | 10.31 | 1.1
30 | 10 | 1986 | 6 | 25.2 | 11 | 14.2 | 0 | 11.4 | 10.31 | 1.1
30 | 10 | 1986 | 7 | 25.2 | 11 | 14.2 | 31.4 | 10.8 | 10.31 | 1.1
30 | 10 | 1986 | 8 | 25.2 | 11 | 14.2 | 178.4 | 11.4 | 10.31 | 1.1
30 | 10 | 1986 | 9 | 25.2 | 11 | 14.2 | 324.6 | 14.5 | 10.31 | 1.1
30 | 10 | 1986 | 10 | 25.2 | 11 | 14.2 | 444.7 | 17.1 | 10.31 | 1.1
30 | 10 | 1986 | 11 | 25.2 | 11 | 14.2 | 525.6 | 19.2 | 10.31 | 1.1
30 | 10 | 1986 | 12 | 25.2 | 11 | 14.2 | 558.2 | 21 | 10.31 | 1.1
30 | 10 | 1986 | 13 | 25.2 | 11 | 14.2 | 538.7 | 22.9 | 10.31 | 1.1
30 | 10 | 1986 | 14 | 25.2 | 11 | 14.2 | 469.4 | 24.8 | 10.31 | 1.1
30 | 10 | 1986 | 15 | 25.2 | 11 | 14.2 | 358.1 | 24.9 | 10.31 | 1.1
30 | 10 | 1986 | 16 | 25.2 | 11 | 14.2 | 217.2 | 24.3 | 10.31 | 1.1
30 | 10 | 1986 | 17 | 25.2 | 11 | 14.2 | 61.9 | 23.1 | 10.31 | 1.1
30 | 10 | 1986 | 18 | 25.2 | 11 | 14.2 | 0 | 21.2 | 10.31 | 1.1
30 | 10 | 1986 | 19 | 25.2 | 11 | 14.2 | 0 | 20 | 10.31 | 1.1
30 | 10 | 1986 | 20 | 25.2 | 11 | 14.2 | 0 | 18.8 | 10.31 | 1.1
30 | 10 | 1986 | 21 | 25.2 | 11 | 14.2 | 0 | 17.9 | 10.31 | 1.1
30 | 10 | 1986 | 22 | 25.2 | 11 | 14.2 | 0 | 16.9 | 10.31 | 1.1
30 | 10 | 1986 | 23 | 25.2 | 11 | 14.2 | 0 | 16.1 | 10.31 | 1.1
30 | 10 | 1986 | 24 | 25.2 | 11 | 14.2 | 0 | 15.3 | 10.31 | 1.1
31 | 10 | 1986 | 1 | 22.5 | 12 | 10.5 | 0 | 15 | 10.29 | 1.3
31 | 10 | 1986 | 2 | 22.5 | 12 | 10.5 | 0 | 14.5 | 10.29 | 1.3
31 | 10 | 1986 | 3 | 22.5 | 12 | 10.5 | 0 | 13.9 | 10.29 | 1.3
31 | 10 | 1986 | 4 | 22.5 | 12 | 10.5 | 0 | 13.3 | 10.29 | 1.3
31 | 10 | 1986 | 5 | 22.5 | 12 | 10.5 | 0 | 12.9 | 10.29 | 1.3
31 | 10 | 1986 | 6 | 22.5 | 12 | 10.5 | 0 | 12.7 | 10.29 | 1.3
31 | 10 | 1986 | 7 | 22.5 | 12 | 10.5 | 28.1 | 12.2 | 10.29 | 1.3
31 | 10 | 1986 | 8 | 22.5 | 12 | 10.5 | 166.6 | 12.7 | 10.29 | 1.3
31 | 10 | 1986 | 9 | 22.5 | 12 | 10.5 | 305.1 | 14.9 | 10.29 | 1.3
31 | 10 | 1986 | 10 | 22.5 | 12 | 10.5 | 418.9 | 16.7 | 10.29 | 1.3
31 | 10 | 1986 | 11 | 22.5 | 12 | 10.5 | 495.6 | 18.2 | 10.29 | 1.3
31 | 10 | 1986 | 12 | 22.5 | 12 | 10.5 | 526.4 | 19.6 | 10.29 | 1.3
31 | 10 | 1986 | 13 | 22.5 | 12 | 10.5 | 507.9 | 20.9 | 10.29 | 1.3
31 | 10 | 1986 | 14 | 22.5 | 12 | 10.5 | 442.2 | 22.2 | 10.29 | 1.3
31 | 10 | 1986 | 15 | 22.5 | 12 | 10.5 | 336.7 | 22.3 | 10.29 | 1.3
31 | 10 | 1986 | 16 | 22.5 | 12 | 10.5 | 203.2 | 21.8 | 10.29 | 1.3
31 | 10 | 1986 | 17 | 22.5 | 12 | 10.5 | 56.5 | 21 | 10.29 | 1.3
31 | 10 | 1986 | 18 | 22.5 | 12 | 10.5 | 0 | 19.7 | 10.29 | 1.3
31 | 10 | 1986 | 19 | 22.5 | 12 | 10.5 | 0 | 18.8 | 10.29 | 1.3
31 | 10 | 1986 | 20 | 22.5 | 12 | 10.5 | 0 | 18 | 10.29 | 1.3
31 | 10 | 1986 | 21 | 22.5 | 12 | 10.5 | 0 | 17.3 | 10.29 | 1.3
31 | 10 | 1986 | 22 | 22.5 | 12 | 10.5 | 0 | 16.6 | 10.29 | 1.3
31 | 10 | 1986 | 23 | 22.5 | 12 | 10.5 | 0 | 16 | 10.29 | 1.3
31 | 10 | 1986 | 24 | 22.5 | 12 | 10.5 | 0 | 15.4 | 10.29 | 1.3
1 | 11 | 1986 | 1 | 23.6 | 9.4 | 14.2 | 0 | 13 | 10.27 | 0.9
1 | 11 | 1986 | 2 | 23.6 | 9.4 | 14.2 | 0 | 12.3 | 10.27 | 0.9
1 | 11 | 1986 | 3 | 23.6 | 9.4 | 14.2 | 0 | 11.5 | 10.27 | 0.9
1 | 11 | 1986 | 4 | 23.6 | 9.4 | 14.2 | 0 | 10.7 | 10.27 | 0.9
1 | 11 | 1986 | 5 | 23.6 | 9.4 | 14.2 | 0 | 10.1 | 10.27 | 0.9
1 | 11 | 1986 | 6 | 23.6 | 9.4 | 14.2 | 0 | 9.8 | 10.27 | 0.9
1 | 11 | 1986 | 7 | 23.6 | 9.4 | 14.2 | 28.1 | 9.2 | 10.27 | 0.9
1 | 11 | 1986 | 8 | 23.6 | 9.4 | 14.2 | 174.5 | 9.8 | 10.27 | 0.9
1 | 11 | 1986 | 9 | 23.6 | 9.4 | 14.2 | 321.9 | 12.9 | 10.27 | 0.9
1 | 11 | 1986 | 10 | 23.6 | 9.4 | 14.2 | 442.9 | 15.5 | 10.27 | 0.9
1 | 11 | 1986 | 11 | 23.6 | 9.4 | 14.2 | 524.5 | 17.6 | 10.27 | 0.9
1 | 11 | 1986 | 12 | 23.6 | 9.4 | 14.2 | 557.3 | 19.5 | 10.27 | 0.9
1 | 11 | 1986 | 13 | 23.6 | 9.4 | 14.2 | 537.6 | 21.4 | 10.27 | 0.9
1 | 11 | 1986 | 14 | 23.6 | 9.4 | 14.2 | 467.7 | 23.2 | 10.27 | 0.9
1 | 11 | 1986 | 15 | 23.6 | 9.4 | 14.2 | 355.5 | 23.3 | 10.27 | 0.9
1 | 11 | 1986 | 16 | 23.6 | 9.4 | 14.2 | 213.4 | 22.7 | 10.27 | 0.9
1 | 11 | 1986 | 17 | 23.6 | 9.4 | 14.2 | 57.8 | 21.5 | 10.27 | 0.9
1 | 11 | 1986 | 18 | 23.6 | 9.4 | 14.2 | 0 | 19.6 | 10.27 | 0.9
1 | 11 | 1986 | 19 | 23.6 | 9.4 | 14.2 | 0 | 18.4 | 10.27 | 0.9
1 | 11 | 1986 | 20 | 23.6 | 9.4 | 14.2 | 0 | 17.2 | 10.27 | 0.9
1 | 11 | 1986 | 21 | 23.6 | 9.4 | 14.2 | 0 | 16.3 | 10.27 | 0.9
1 | 11 | 1986 | 22 | 23.6 | 9.4 | 14.2 | 0 | 15.3 | 10.27 | 0.9
1 | 11 | 1986 | 23 | 23.6 | 9.4 | 14.2 | 0 | 14.5 | 10.27 | 0.9
1 | 11 | 1986 | 24 | 23.6 | 9.4 | 14.2 | 0 | 13.6 | 10.27 | 0.9
2 | 11 | 1986 | 1 | 25.2 | 8.8 | 16.4 | 0 | 13 | 10.25 | 2
2 | 11 | 1986 | 2 | 25.2 | 8.8 | 16.4 | 0 | 12.2 | 10.25 | 2
2 | 11 | 1986 | 3 | 25.2 | 8.8 | 16.4 | 0 | 11.2 | 10.25 | 2
2 | 11 | 1986 | 4 | 25.2 | 8.8 | 16.4 | 0 | 10.3 | 10.25 | 2
2 | 11 | 1986 | 5 | 25.2 | 8.8 | 16.4 | 0 | 9.6 | 10.25 | 2
2 | 11 | 1986 | 6 | 25.2 | 8.8 | 16.4 | 0 | 9.2 | 10.25 | 2
2 | 11 | 1986 | 7 | 25.2 | 8.8 | 16.4 | 26.1 | 8.6 | 10.25 | 2
2 | 11 | 1986 | 8 | 25.2 | 8.8 | 16.4 | 169.3 | 9.3 | 10.25 | 2
2 | 11 | 1986 | 9 | 25.2 | 8.8 | 16.4 | 314.5 | 12.8 | 10.25 | 2
2 | 11 | 1986 | 10 | 25.2 | 8.8 | 16.4 | 433.7 | 15.9 | 10.25 | 2
2 | 11 | 1986 | 11 | 25.2 | 8.8 | 16.4 | 514 | 18.3 | 10.25 | 2
2 | 11 | 1986 | 12 | 25.2 | 8.8 | 16.4 | 546.3 | 20.4 | 10.25 | 2
2 | 11 | 1986 | 13 | 25.2 | 8.8 | 16.4 | 526.9 | 22.6 | 10.25 | 2
2 | 11 | 1986 | 14 | 25.2 | 8.8 | 16.4 | 458 | 24.8 | 10.25 | 2
2 | 11 | 1986 | 15 | 25.2 | 8.8 | 16.4 | 347.5 | 24.9 | 10.25 | 2
2 | 11 | 1986 | 16 | 25.2 | 8.8 | 16.4 | 207.6 | 24.1 | 10.25 | 2
2 | 11 | 1986 | 17 | 25.2 | 8.8 | 16.4 | 54.7 | 22.8 | 10.25 | 2
2 | 11 | 1986 | 18 | 25.2 | 8.8 | 16.4 | 0 | 20.6 | 10.25 | 2
2 | 11 | 1986 | 19 | 25.2 | 8.8 | 16.4 | 0 | 19.3 | 10.25 | 2
2 | 11 | 1986 | 20 | 25.2 | 8.8 | 16.4 | 0 | 17.8 | 10.25 | 2
2 | 11 | 1986 | 21 | 25.2 | 8.8 | 16.4 | 0 | 16.7 | 10.25 | 2
2 | 11 | 1986 | 22 | 25.2 | 8.8 | 16.4 | 0 | 15.6 | 10.25 | 2
2 | 11 | 1986 | 23 | 25.2 | 8.8 | 16.4 | 0 | 14.7 | 10.25 | 2
2 | 11 | 1986 | 24 | 25.2 | 8.8 | 16.4 | 0 | 13.7 | 10.25 | 2
3 | 11 | 1986 | 1 | 22.5 | 5.8 | 16.7 | 0 | 10.1 | 10.23 | 1
3 | 11 | 1986 | 2 | 22.5 | 5.8 | 16.7 | 0 | 9.2 | 10.23 | 1
3 | 11 | 1986 | 3 | 22.5 | 5.8 | 16.7 | 0 | 8.3 | 10.23 | 1
3 | 11 | 1986 | 4 | 22.5 | 5.8 | 16.7 | 0 | 7.3 | 10.23 | 1
3 | 11 | 1986 | 5 | 22.5 | 5.8 | 16.7 | 0 | 6.6 | 10.23 | 1
3 | 11 | 1986 | 6 | 22.5 | 5.8 | 16.7 | 0 | 6.2 | 10.23 | 1
3 | 11 | 1986 | 7 | 22.5 | 5.8 | 16.7 | 24.2 | 5.6 | 10.23 | 1
3 | 11 | 1986 | 8 | 22.5 | 5.8 | 16.7 | 162.8 | 6.3 | 10.23 | 1
3 | 11 | 1986 | 9 | 22.5 | 5.8 | 16.7 | 304.6 | 9.9 | 10.23 | 1
3 | 11 | 1986 | 10 | 22.5 | 5.8 | 16.7 | 421 | 13 | 10.23 | 1
3 | 11 | 1986 | 11 | 22.5 | 5.8 | 16.7 | 499.5 | 15.5 | 10.23 | 1
3 | 11 | 1986 | 12 | 22.5 | 5.8 | 16.7 | 531.1 | 17.7 | 10.23 | 1
3 | 11 | 1986 | 13 | 22.5 | 5.8 | 16.7 | 512.1 | 19.9 | 10.23 | 1
3 | 11 | 1986 | 14 | 22.5 | 5.8 | 16.7 | 444.8 | 22.1 | 10.23 | 1
3 | 11 | 1986 | 15 | 22.5 | 5.8 | 16.7 | 336.9 | 22.2 | 10.23 | 1
3 | 11 | 1986 | 16 | 22.5 | 5.8 | 16.7 | 200.2 | 21.4 | 10.23 | 1
3 | 11 | 1986 | 17 | 22.5 | 5.8 | 16.7 | 51.3 | 20.1 | 10.23 | 1
3 | 11 | 1986 | 18 | 22.5 | 5.8 | 16.7 | 0 | 17.8 | 10.23 | 1
3 | 11 | 1986 | 19 | 22.5 | 5.8 | 16.7 | 0 | 16.4 | 10.23 | 1
3 | 11 | 1986 | 20 | 22.5 | 5.8 | 16.7 | 0 | 15 | 10.23 | 1
3 | 11 | 1986 | 21 | 22.5 | 5.8 | 16.7 | 0 | 13.9 | 10.23 | 1
3 | 11 | 1986 | 22 | 22.5 | 5.8 | 16.7 | 0 | 12.7 | 10.23 | 1
3 | 11 | 1986 | 23 | 22.5 | 5.8 | 16.7 | 0 | 11.8 | 10.23 | 1
3 | 11 | 1986 | 24 | 22.5 | 5.8 | 16.7 | 0 | 10.8 | 10.23 | 1
4 | 11 | 1986 | 1 | 21 | 7.6 | 13.4 | 0 | 11 | 10.21 | 0.6
4 | 11 | 1986 | 2 | 21 | 7.6 | 13.4 | 0 | 10.3 | 10.21 | 0.6
4 | 11 | 1986 | 3 | 21 | 7.6 | 13.4 | 0 | 9.6 | 10.21 | 0.6
4 | 11 | 1986 | 4 | 21 | 7.6 | 13.4 | 0 | 8.8 | 10.21 | 0.6
4 | 11 | 1986 | 5 | 21 | 7.6 | 13.4 | 0 | 8.2 | 10.21 | 0.6
4 | 11 | 1986 | 6 | 21 | 7.6 | 13.4 | 0 | 7.9 | 10.21 | 0.6
4 | 11 | 1986 | 7 | 21 | 7.6 | 13.4 | 22.9 | 7.4 | 10.21 | 0.6
4 | 11 | 1986 | 8 | 21 | 7.6 | 13.4 | 160.2 | 8 | 10.21 | 0.6
4 | 11 | 1986 | 9 | 21 | 7.6 | 13.4 | 301.9 | 10.9 | 10.21 | 0.6
4 | 11 | 1986 | 10 | 21 | 7.6 | 13.4 | 418.3 | 13.4 | 10.21 | 0.6
4 | 11 | 1986 | 11 | 21 | 7.6 | 13.4 | 496.8 | 15.4 | 10.21 | 0.6
4 | 11 | 1986 | 12 | 21 | 7.6 | 13.4 | 528.4 | 17.1 | 10.21 | 0.6
4 | 11 | 1986 | 13 | 21 | 7.6 | 13.4 | 509.5 | 18.9 | 10.21 | 0.6
4 | 11 | 1986 | 14 | 21 | 7.6 | 13.4 | 442.2 | 20.7 | 10.21 | 0.6
4 | 11 | 1986 | 15 | 21 | 7.6 | 13.4 | 334.3 | 20.7 | 10.21 | 0.6
4 | 11 | 1986 | 16 | 21 | 7.6 | 13.4 | 197.7 | 20.1 | 10.21 | 0.6
4 | 11 | 1986 | 17 | 21 | 7.6 | 13.4 | 49.3 | 19 | 10.21 | 0.6
4 | 11 | 1986 | 18 | 21 | 7.6 | 13.4 | 0 | 17.3 | 10.21 | 0.6
4 | 11 | 1986 | 19 | 21 | 7.6 | 13.4 | 0 | 16.1 | 10.21 | 0.6
4 | 11 | 1986 | 20 | 21 | 7.6 | 13.4 | 0 | 15 | 10.21 | 0.6
4 | 11 | 1986 | 21 | 21 | 7.6 | 13.4 | 0 | 14.1 | 10.21 | 0.6
4 | 11 | 1986 | 22 | 21 | 7.6 | 13.4 | 0 | 13.1 | 10.21 | 0.6
4 | 11 | 1986 | 23 | 21 | 7.6 | 13.4 | 0 | 12.4 | 10.21 | 0.6
4 | 11 | 1986 | 24 | 21 | 7.6 | 13.4 | 0 | 11.6 | 10.21 | 0.6
5 | 11 | 1986 | 1 | 21.2 | 4.5 | 16.7 | 0 | 8.7 | 10.19 | 0.6
5 | 11 | 1986 | 2 | 21.2 | 4.5 | 16.7 | 0 | 7.9 | 10.19 | 0.6
5 | 11 | 1986 | 3 | 21.2 | 4.5 | 16.7 | 0 | 7 | 10.19 | 0.6
5 | 11 | 1986 | 4 | 21.2 | 4.5 | 16.7 | 0 | 6 | 10.19 | 0.6
5 | 11 | 1986 | 5 | 21.2 | 4.5 | 16.7 | 0 | 5.3 | 10.19 | 0.6
5 | 11 | 1986 | 6 | 21.2 | 4.5 | 16.7 | 0 | 4.9 | 10.19 | 0.6
5 | 11 | 1986 | 7 | 21.2 | 4.5 | 16.7 | 21.6 | 4.3 | 10.19 | 0.6
5 | 11 | 1986 | 8 | 21.2 | 4.5 | 16.7 | 157.5 | 5.1 | 10.19 | 0.6
5 | 11 | 1986 | 9 | 21.2 | 4.5 | 16.7 | 299.2 | 8.6 | 10.19 | 0.6
5 | 11 | 1986 | 10 | 21.2 | 4.5 | 16.7 | 415.6 | 11.7 | 10.19 | 0.6
5 | 11 | 1986 | 11 | 21.2 | 4.5 | 16.7 | 494.1 | 14.2 | 10.19 | 0.6
5 | 11 | 1986 | 12 | 21.2 | 4.5 | 16.7 | 525.7 | 16.4 | 10.19 | 0.6
5 | 11 | 1986 | 13 | 21.2 | 4.5 | 16.7 | 506.8 | 18.6 | 10.19 | 0.6
5 | 11 | 1986 | 14 | 21.2 | 4.5 | 16.7 | 439.6 | 20.8 | 10.19 | 0.6
5 | 11 | 1986 | 15 | 21.2 | 4.5 | 16.7 | 331.8 | 20.9 | 10.19 | 0.6
5 | 11 | 1986 | 16 | 21.2 | 4.5 | 16.7 | 195.2 | 20.1 | 10.19 | 0.6
5 | 11 | 1986 | 17 | 21.2 | 4.5 | 16.7 | 47.2 | 18.8 | 10.19 | 0.6
5 | 11 | 1986 | 18 | 21.2 | 4.5 | 16.7 | 0 | 16.6 | 10.19 | 0.6
5 | 11 | 1986 | 19 | 21.2 | 4.5 | 16.7 | 0 | 15.2 | 10.19 | 0.6
5 | 11 | 1986 | 20 | 21.2 | 4.5 | 16.7 | 0 | 13.7 | 10.19 | 0.6
5 | 11 | 1986 | 21 | 21.2 | 4.5 | 16.7 | 0 | 12.5 | 10.19 | 0.6
5 | 11 | 1986 | 22 | 21.2 | 4.5 | 16.7 | 0 | 11.4 | 10.19 | 0.6
5 | 11 | 1986 | 23 | 21.2 | 4.5 | 16.7 | 0 | 10.5 | 10.19 | 0.6
5 | 11 | 1986 | 24 | 21.2 | 4.5 | 16.7 | 0 | 9.5 | 10.19 | 0.6
6 | 11 | 1986 | 1 | 21.8 | 6.3 | 15.5 | 0 | 10.2 | 10.17 | 1
6 | 11 | 1986 | 2 | 21.8 | 6.3 | 15.5 | 0 | 9.5 | 10.17 | 1
6 | 11 | 1986 | 3 | 21.8 | 6.3 | 15.5 | 0 | 8.6 | 10.17 | 1
6 | 11 | 1986 | 4 | 21.8 | 6.3 | 15.5 | 0 | 7.7 | 10.17 | 1
6 | 11 | 1986 | 5 | 21.8 | 6.3 | 15.5 | 0 | 7 | 10.17 | 1
6 | 11 | 1986 | 6 | 21.8 | 6.3 | 15.5 | 0 | 6.7 | 10.17 | 1
6 | 11 | 1986 | 7 | 21.8 | 6.3 | 15.5 | 19.4 | 6.1 | 10.17 | 1
6 | 11 | 1986 | 8 | 21.8 | 6.3 | 15.5 | 148.6 | 6.9 | 10.17 | 1
6 | 11 | 1986 | 9 | 21.8 | 6.3 | 15.5 | 284.5 | 10.2 | 10.17 | 1
6 | 11 | 1986 | 10 | 21.8 | 6.3 | 15.5 | 396.1 | 13 | 10.17 | 1
6 | 11 | 1986 | 11 | 21.8 | 6.3 | 15.5 | 471.4 | 15.3 | 10.17 | 1
6 | 11 | 1986 | 12 | 21.8 | 6.3 | 15.5 | 501.7 | 17.4 | 10.17 | 1
6 | 11 | 1986 | 13 | 21.8 | 6.3 | 15.5 | 483.6 | 19.4 | 10.17 | 1
6 | 11 | 1986 | 14 | 21.8 | 6.3 | 15.5 | 419.2 | 21.4 | 10.17 | 1
6 | 11 | 1986 | 15 | 21.8 | 6.3 | 15.5 | 315.9 | 21.5 | 10.17 | 1
6 | 11 | 1986 | 16 | 21.8 | 6.3 | 15.5 | 184.9 | 20.8 | 10.17 | 1
6 | 11 | 1986 | 17 | 21.8 | 6.3 | 15.5 | 43.4 | 19.5 | 10.17 | 1
6 | 11 | 1986 | 18 | 21.8 | 6.3 | 15.5 | 0 | 17.5 | 10.17 | 1
6 | 11 | 1986 | 19 | 21.8 | 6.3 | 15.5 | 0 | 16.2 | 10.17 | 1
6 | 11 | 1986 | 20 | 21.8 | 6.3 | 15.5 | 0 | 14.8 | 10.17 | 1
6 | 11 | 1986 | 21 | 21.8 | 6.3 | 15.5 | 0 | 13.8 | 10.17 | 1
6 | 11 | 1986 | 22 | 21.8 | 6.3 | 15.5 | 0 | 12.7 | 10.17 | 1
6 | 11 | 1986 | 23 | 21.8 | 6.3 | 15.5 | 0 | 11.8 | 10.17 | 1
6 | 11 | 1986 | 24 | 21.8 | 6.3 | 15.5 | 0 | 10.9 | 10.17 | 1
7 | 11 | 1986 | 1 | 22.6 | 6.2 | 16.4 | 0 | 10.3 | 10.15 | 0.6
7 | 11 | 1986 | 2 | 22.6 | 6.2 | 16.4 | 0 | 9.5 | 10.15 | 0.6
7 | 11 | 1986 | 3 | 22.6 | 6.2 | 16.4 | 0 | 8.6 | 10.15 | 0.6
7 | 11 | 1986 | 4 | 22.6 | 6.2 | 16.4 | 0 | 7.7 | 10.15 | 0.6
7 | 11 | 1986 | 5 | 22.6 | 6.2 | 16.4 | 0 | 7 | 10.15 | 0.6
7 | 11 | 1986 | 6 | 22.6 | 6.2 | 16.4 | 0 | 6.6 | 10.15 | 0.6
7 | 11 | 1986 | 7 | 22.6 | 6.2 | 16.4 | 18.2 | 6 | 10.15 | 0.6
7 | 11 | 1986 | 8 | 22.6 | 6.2 | 16.4 | 145.9 | 6.8 | 10.15 | 0.6
7 | 11 | 1986 | 9 | 22.6 | 6.2 | 16.4 | 281.7 | 10.3 | 10.15 | 0.6
7 | 11 | 1986 | 10 | 22.6 | 6.2 | 16.4 | 393.3 | 13.3 | 10.15 | 0.6
7 | 11 | 1986 | 11 | 22.6 | 6.2 | 16.4 | 468.5 | 15.8 | 10.15 | 0.6
7 | 11 | 1986 | 12 | 22.6 | 6.2 | 16.4 | 498.9 | 17.9 | 10.15 | 0.6
7 | 11 | 1986 | 13 | 22.6 | 6.2 | 16.4 | 480.9 | 20.1 | 10.15 | 0.6
7 | 11 | 1986 | 14 | 22.6 | 6.2 | 16.4 | 416.6 | 22.2 | 10.15 | 0.6
7 | 11 | 1986 | 15 | 22.6 | 6.2 | 16.4 | 313.4 | 22.3 | 10.15 | 0.6
7 | 11 | 1986 | 16 | 22.6 | 6.2 | 16.4 | 182.6 | 21.5 | 10.15 | 0.6
7 | 11 | 1986 | 17 | 22.6 | 6.2 | 16.4 | 41.6 | 20.2 | 10.15 | 0.6
7 | 11 | 1986 | 18 | 22.6 | 6.2 | 16.4 | 0 | 18.1 | 10.15 | 0.6
7 | 11 | 1986 | 19 | 22.6 | 6.2 | 16.4 | 0 | 16.7 | 10.15 | 0.6
7 | 11 | 1986 | 20 | 22.6 | 6.2 | 16.4 | 0 | 15.2 | 10.15 | 0.6
7 | 11 | 1986 | 21 | 22.6 | 6.2 | 16.4 | 0 | 14.1 | 10.15 | 0.6
7 | 11 | 1986 | 22 | 22.6 | 6.2 | 16.4 | 0 | 12.9 | 10.15 | 0.6
7 | 11 | 1986 | 23 | 22.6 | 6.2 | 16.4 | 0 | 12.1 | 10.15 | 0.6
7 | 11 | 1986 | 24 | 22.6 | 6.2 | 16.4 | 0 | 11.1 | 10.15 | 0.6
8 | 11 | 1986 | 1 | 23.6 | 5 | 18.6 | 0 | 9.7 | 10.13 | 1.1
8 | 11 | 1986 | 2 | 23.6 | 5 | 18.6 | 0 | 8.8 | 10.13 | 1.1
8 | 11 | 1986 | 3 | 23.6 | 5 | 18.6 | 0 | 7.7 | 10.13 | 1.1
8 | 11 | 1986 | 4 | 23.6 | 5 | 18.6 | 0 | 6.7 | 10.13 | 1.1
8 | 11 | 1986 | 5 | 23.6 | 5 | 18.6 | 0 | 5.8 | 10.13 | 1.1
8 | 11 | 1986 | 6 | 23.6 | 5 | 18.6 | 0 | 5.5 | 10.13 | 1.1
8 | 11 | 1986 | 7 | 23.6 | 5 | 18.6 | 15.9 | 4.8 | 10.13 | 1.1
8 | 11 | 1986 | 8 | 23.6 | 5 | 18.6 | 134.7 | 5.7 | 10.13 | 1.1
8 | 11 | 1986 | 9 | 23.6 | 5 | 18.6 | 262.1 | 9.7 | 10.13 | 1.1
8 | 11 | 1986 | 10 | 23.6 | 5 | 18.6 | 366.9 | 13.1 | 10.13 | 1.1
8 | 11 | 1986 | 11 | 23.6 | 5 | 18.6 | 437.5 | 15.9 | 10.13 | 1.1
8 | 11 | 1986 | 12 | 23.6 | 5 | 18.6 | 466.1 | 18.3 | 10.13 | 1.1
8 | 11 | 1986 | 13 | 23.6 | 5 | 18.6 | 449.3 | 20.7 | 10.13 | 1.1
8 | 11 | 1986 | 14 | 23.6 | 5 | 18.6 | 389 | 23.1 | 10.13 | 1.1
8 | 11 | 1986 | 15 | 23.6 | 5 | 18.6 | 292.2 | 23.2 | 10.13 | 1.1
8 | 11 | 1986 | 16 | 23.6 | 5 | 18.6 | 169.4 | 22.4 | 10.13 | 1.1
8 | 11 | 1986 | 17 | 23.6 | 5 | 18.6 | 37.6 | 20.9 | 10.13 | 1.1
8 | 11 | 1986 | 18 | 23.6 | 5 | 18.6 | 0 | 18.4 | 10.13 | 1.1
8 | 11 | 1986 | 19 | 23.6 | 5 | 18.6 | 0 | 16.9 | 10.13 | 1.1
8 | 11 | 1986 | 20 | 23.6 | 5 | 18.6 | 0 | 15.2 | 10.13 | 1.1
8 | 11 | 1986 | 21 | 23.6 | 5 | 18.6 | 0 | 14 | 10.13 | 1.1
8 | 11 | 1986 | 22 | 23.6 | 5 | 18.6 | 0 | 12.7 | 10.13 | 1.1
8 | 11 | 1986 | 23 | 23.6 | 5 | 18.6 | 0 | 11.6 | 10.13 | 1.1
8 | 11 | 1986 | 24 | 23.6 | 5 | 18.6 | 0 | 10.5 | 10.13 | 1.1
9 | 11 | 1986 | 1 | 21.4 | 4.6 | 16.8 | 0 | 8.8 | 10.11 | 0.9
9 | 11 | 1986 | 2 | 21.4 | 4.6 | 16.8 | 0 | 8 | 10.11 | 0.9
9 | 11 | 1986 | 3 | 21.4 | 4.6 | 16.8 | 0 | 7.1 | 10.11 | 0.9
9 | 11 | 1986 | 4 | 21.4 | 4.6 | 16.8 | 0 | 6.1 | 10.11 | 0.9
9 | 11 | 1986 | 5 | 21.4 | 4.6 | 16.8 | 0 | 5.4 | 10.11 | 0.9
9 | 11 | 1986 | 6 | 21.4 | 4.6 | 16.8 | 0 | 5 | 10.11 | 0.9
9 | 11 | 1986 | 7 | 21.4 | 4.6 | 16.8 | 12.7 | 4.4 | 10.11 | 0.9
9 | 11 | 1986 | 8 | 21.4 | 4.6 | 16.8 | 113.7 | 5.3 | 10.11 | 0.9
9 | 11 | 1986 | 9 | 21.4 | 4.6 | 16.8 | 223.3 | 8.8 | 10.11 | 0.9
9 | 11 | 1986 | 10 | 21.4 | 4.6 | 16.8 | 313.4 | 11.9 | 10.11 | 0.9
9 | 11 | 1986 | 11 | 21.4 | 4.6 | 16.8 | 374.2 | 14.4 | 10.11 | 0.9
9 | 11 | 1986 | 12 | 21.4 | 4.6 | 16.8 | 398.9 | 16.6 | 10.11 | 0.9
9 | 11 | 1986 | 13 | 21.4 | 4.6 | 16.8 | 384.4 | 18.8 | 10.11 | 0.9
9 | 11 | 1986 | 14 | 21.4 | 4.6 | 16.8 | 332.7 | 21 | 10.11 | 0.9
9 | 11 | 1986 | 15 | 21.4 | 4.6 | 16.8 | 249.5 | 21.1 | 10.11 | 0.9
9 | 11 | 1986 | 16 | 21.4 | 4.6 | 16.8 | 144 | 20.3 | 10.11 | 0.9
9 | 11 | 1986 | 17 | 21.4 | 4.6 | 16.8 | 31.2 | 19 | 10.11 | 0.9
9 | 11 | 1986 | 18 | 21.4 | 4.6 | 16.8 | 0 | 16.8 | 10.11 | 0.9
9 | 11 | 1986 | 19 | 21.4 | 4.6 | 16.8 | 0 | 15.3 | 10.11 | 0.9
9 | 11 | 1986 | 20 | 21.4 | 4.6 | 16.8 | 0 | 13.8 | 10.11 | 0.9
9 | 11 | 1986 | 21 | 21.4 | 4.6 | 16.8 | 0 | 12.7 | 10.11 | 0.9
9 | 11 | 1986 | 22 | 21.4 | 4.6 | 16.8 | 0 | 11.5 | 10.11 | 0.9
9 | 11 | 1986 | 23 | 21.4 | 4.6 | 16.8 | 0 | 10.6 | 10.11 | 0.9
9 | 11 | 1986 | 24 | 21.4 | 4.6 | 16.8 | 0 | 9.6 | 10.11 | 0.9
10 | 11 | 1986 | 1 | 20 | 7.6 | 12.4 | 0 | 10.7 | 10.09 | 1.1
10 | 11 | 1986 | 2 | 20 | 7.6 | 12.4 | 0 | 10.1 | 10.09 | 1.1
10 | 11 | 1986 | 3 | 20 | 7.6 | 12.4 | 0 | 9.4 | 10.09 | 1.1
10 | 11 | 1986 | 4 | 20 | 7.6 | 12.4 | 0 | 8.7 | 10.09 | 1.1
10 | 11 | 1986 | 5 | 20 | 7.6 | 12.4 | 0 | 8.2 | 10.09 | 1.1
10 | 11 | 1986 | 6 | 20 | 7.6 | 12.4 | 0 | 7.9 | 10.09 | 1.1
10 | 11 | 1986 | 7 | 20 | 7.6 | 12.4 | 9.2 | 7.5 | 10.09 | 1.1
10 | 11 | 1986 | 8 | 20 | 7.6 | 12.4 | 88.4 | 8.1 | 10.09 | 1.1
10 | 11 | 1986 | 9 | 20 | 7.6 | 12.4 | 175 | 10.7 | 10.09 | 1.1
10 | 11 | 1986 | 10 | 20 | 7.6 | 12.4 | 246.3 | 13 | 10.09 | 1.1
10 | 11 | 1986 | 11 | 20 | 7.6 | 12.4 | 294.4 | 14.9 | 10.09 | 1.1
10 | 11 | 1986 | 12 | 20 | 7.6 | 12.4 | 314 | 16.5 | 10.09 | 1.1
10 | 11 | 1986 | 13 | 20 | 7.6 | 12.4 | 302.6 | 18.1 | 10.09 | 1.1
10 | 11 | 1986 | 14 | 20 | 7.6 | 12.4 | 261.7 | 19.7 | 10.09 | 1.1
10 | 11 | 1986 | 15 | 20 | 7.6 | 12.4 | 196 | 19.8 | 10.09 | 1.1
10 | 11 | 1986 | 16 | 20 | 7.6 | 12.4 | 112.6 | 19.2 | 10.09 | 1.1
10 | 11 | 1986 | 17 | 20 | 7.6 | 12.4 | 23.9 | 18.2 | 10.09 | 1.1
10 | 11 | 1986 | 18 | 20 | 7.6 | 12.4 | 0 | 16.6 | 10.09 | 1.1
10 | 11 | 1986 | 19 | 20 | 7.6 | 12.4 | 0 | 15.5 | 10.09 | 1.1
10 | 11 | 1986 | 20 | 20 | 7.6 | 12.4 | 0 | 14.4 | 10.09 | 1.1
10 | 11 | 1986 | 21 | 20 | 7.6 | 12.4 | 0 | 13.6 | 10.09 | 1.1
10 | 11 | 1986 | 22 | 20 | 7.6 | 12.4 | 0 | 12.7 | 10.09 | 1.1
10 | 11 | 1986 | 23 | 20 | 7.6 | 12.4 | 0 | 12 | 10.09 | 1.1
10 | 11 | 1986 | 24 | 20 | 7.6 | 12.4 | 0 | 11.3 | 10.09 | 1.1
11 | 11 | 1986 | 1 | 20.6 | 9.6 | 11 | 0 | 12.4 | 10.08 | 1.2
11 | 11 | 1986 | 2 | 20.6 | 9.6 | 11 | 0 | 11.8 | 10.08 | 1.2
11 | 11 | 1986 | 3 | 20.6 | 9.6 | 11 | 0 | 11.2 | 10.08 | 1.2
11 | 11 | 1986 | 4 | 20.6 | 9.6 | 11 | 0 | 10.6 | 10.08 | 1.2
11 | 11 | 1986 | 5 | 20.6 | 9.6 | 11 | 0 | 10.1 | 10.08 | 1.2
11 | 11 | 1986 | 6 | 20.6 | 9.6 | 11 | 0 | 9.9 | 10.08 | 1.2
11 | 11 | 1986 | 7 | 20.6 | 9.6 | 11 | 9.2 | 9.5 | 10.08 | 1.2
11 | 11 | 1986 | 8 | 20.6 | 9.6 | 11 | 94.6 | 10 | 10.08 | 1.2
11 | 11 | 1986 | 9 | 20.6 | 9.6 | 11 | 189.1 | 12.4 | 10.08 | 1.2
11 | 11 | 1986 | 10 | 20.6 | 9.6 | 11 | 266.9 | 14.4 | 10.08 | 1.2
11 | 11 | 1986 | 11 | 20.6 | 9.6 | 11 | 319.4 | 16.1 | 10.08 | 1.2
11 | 11 | 1986 | 12 | 20.6 | 9.6 | 11 | 340.7 | 17.5 | 10.08 | 1.2
11 | 11 | 1986 | 13 | 20.6 | 9.6 | 11 | 328.4 | 18.9 | 10.08 | 1.2
11 | 11 | 1986 | 14 | 20.6 | 9.6 | 11 | 283.9 | 20.3 | 10.08 | 1.2
11 | 11 | 1986 | 15 | 20.6 | 9.6 | 11 | 212.3 | 20.4 | 10.08 | 1.2
11 | 11 | 1986 | 16 | 20.6 | 9.6 | 11 | 121.4 | 19.9 | 10.08 | 1.2
11 | 11 | 1986 | 17 | 20.6 | 9.6 | 11 | 25.1 | 19 | 10.08 | 1.2
11 | 11 | 1986 | 18 | 20.6 | 9.6 | 11 | 0 | 17.6 | 10.08 | 1.2
11 | 11 | 1986 | 19 | 20.6 | 9.6 | 11 | 0 | 16.6 | 10.08 | 1.2
11 | 11 | 1986 | 20 | 20.6 | 9.6 | 11 | 0 | 15.7 | 10.08 | 1.2
11 | 11 | 1986 | 21 | 20.6 | 9.6 | 11 | 0 | 14.9 | 10.08 | 1.2
11 | 11 | 1986 | 22 | 20.6 | 9.6 | 11 | 0 | 14.1 | 10.08 | 1.2
11 | 11 | 1986 | 23 | 20.6 | 9.6 | 11 | 0 | 13.5 | 10.08 | 1.2
11 | 11 | 1986 | 24 | 20.6 | 9.6 | 11 | 0 | 12.9 | 10.08 | 1.2
12 | 11 | 1986 | 1 | 20 | 9.8 | 10.2 | 0 | 12.4 | 10.06 | 1.1
12 | 11 | 1986 | 2 | 20 | 9.8 | 10.2 | 0 | 11.9 | 10.06 | 1.1
12 | 11 | 1986 | 3 | 20 | 9.8 | 10.2 | 0 | 11.3 | 10.06 | 1.1
12 | 11 | 1986 | 4 | 20 | 9.8 | 10.2 | 0 | 10.7 | 10.06 | 1.1
12 | 11 | 1986 | 5 | 20 | 9.8 | 10.2 | 0 | 10.3 | 10.06 | 1.1
12 | 11 | 1986 | 6 | 20 | 9.8 | 10.2 | 0 | 10.1 | 10.06 | 1.1
12 | 11 | 1986 | 7 | 20 | 9.8 | 10.2 | 7.3 | 9.7 | 10.06 | 1.1
12 | 11 | 1986 | 8 | 20 | 9.8 | 10.2 | 80.5 | 10.2 | 10.06 | 1.1
12 | 11 | 1986 | 9 | 20 | 9.8 | 10.2 | 162.5 | 12.4 | 10.06 | 1.1
12 | 11 | 1986 | 10 | 20 | 9.8 | 10.2 | 229.9 | 14.3 | 10.06 | 1.1
12 | 11 | 1986 | 11 | 20 | 9.8 | 10.2 | 275.5 | 15.8 | 10.06 | 1.1
12 | 11 | 1986 | 12 | 20 | 9.8 | 10.2 | 294.1 | 17.1 | 10.06 | 1.1
12 | 11 | 1986 | 13 | 20 | 9.8 | 10.2 | 283.5 | 18.5 | 10.06 | 1.1
12 | 11 | 1986 | 14 | 20 | 9.8 | 10.2 | 245 | 19.7 | 10.06 | 1.1
12 | 11 | 1986 | 15 | 20 | 9.8 | 10.2 | 182.9 | 19.8 | 10.06 | 1.1
12 | 11 | 1986 | 16 | 20 | 9.8 | 10.2 | 104.2 | 19.3 | 10.06 | 1.1
12 | 11 | 1986 | 17 | 20 | 9.8 | 10.2 | 21.1 | 18.5 | 10.06 | 1.1
12 | 11 | 1986 | 18 | 20 | 9.8 | 10.2 | 0 | 17.2 | 10.06 | 1.1
12 | 11 | 1986 | 19 | 20 | 9.8 | 10.2 | 0 | 16.3 | 10.06 | 1.1
12 | 11 | 1986 | 20 | 20 | 9.8 | 10.2 | 0 | 15.4 | 10.06 | 1.1
12 | 11 | 1986 | 21 | 20 | 9.8 | 10.2 | 0 | 14.7 | 10.06 | 1.1
12 | 11 | 1986 | 22 | 20 | 9.8 | 10.2 | 0 | 14 | 10.06 | 1.1
12 | 11 | 1986 | 23 | 20 | 9.8 | 10.2 | 0 | 13.4 | 10.06 | 1.1
12 | 11 | 1986 | 24 | 20 | 9.8 | 10.2 | 0 | 12.8 | 10.06 | 1.1
13 | 11 | 1986 | 1 | 19 | 8 | 11 | 0 | 10.8 | 10.04 | 0.6
13 | 11 | 1986 | 2 | 19 | 8 | 11 | 0 | 10.2 | 10.04 | 0.6
13 | 11 | 1986 | 3 | 19 | 8 | 11 | 0 | 9.6 | 10.04 | 0.6
13 | 11 | 1986 | 4 | 19 | 8 | 11 | 0 | 9 | 10.04 | 0.6
13 | 11 | 1986 | 5 | 19 | 8 | 11 | 0 | 8.5 | 10.04 | 0.6
13 | 11 | 1986 | 6 | 19 | 8 | 11 | 0 | 8.3 | 10.04 | 0.6
13 | 11 | 1986 | 7 | 19 | 8 | 11 | 7 | 7.9 | 10.04 | 0.6
13 | 11 | 1986 | 8 | 19 | 8 | 11 | 81.9 | 8.5 | 10.04 | 0.6
13 | 11 | 1986 | 9 | 19 | 8 | 11 | 167 | 10.8 | 10.04 | 0.6
13 | 11 | 1986 | 10 | 19 | 8 | 11 | 236.9 | 12.8 | 10.04 | 0.6
13 | 11 | 1986 | 11 | 19 | 8 | 11 | 284.3 | 14.5 | 10.04 | 0.6
13 | 11 | 1986 | 12 | 19 | 8 | 11 | 303.6 | 15.9 | 10.04 | 0.6
13 | 11 | 1986 | 13 | 19 | 8 | 11 | 292.7 | 17.3 | 10.04 | 0.6
13 | 11 | 1986 | 14 | 19 | 8 | 11 | 252.8 | 18.7 | 10.04 | 0.6
13 | 11 | 1986 | 15 | 19 | 8 | 11 | 188.5 | 18.8 | 10.04 | 0.6
13 | 11 | 1986 | 16 | 19 | 8 | 11 | 106.9 | 18.3 | 10.04 | 0.6
13 | 11 | 1986 | 17 | 19 | 8 | 11 | 21.1 | 17.4 | 10.04 | 0.6
13 | 11 | 1986 | 18 | 19 | 8 | 11 | 0 | 16 | 10.04 | 0.6
13 | 11 | 1986 | 19 | 19 | 8 | 11 | 0 | 15 | 10.04 | 0.6
13 | 11 | 1986 | 20 | 19 | 8 | 11 | 0 | 14.1 | 10.04 | 0.6
13 | 11 | 1986 | 21 | 19 | 8 | 11 | 0 | 13.3 | 10.04 | 0.6
13 | 11 | 1986 | 22 | 19 | 8 | 11 | 0 | 12.5 | 10.04 | 0.6
13 | 11 | 1986 | 23 | 19 | 8 | 11 | 0 | 11.9 | 10.04 | 0.6
13 | 11 | 1986 | 24 | 19 | 8 | 11 | 0 | 11.3 | 10.04 | 0.6
14 | 11 | 1986 | 1 | 20.6 | 12 | 8.6 | 0 | 14.2 | 10.03 | 1.8
14 | 11 | 1986 | 2 | 20.6 | 12 | 8.6 | 0 | 13.7 | 10.03 | 1.8
14 | 11 | 1986 | 3 | 20.6 | 12 | 8.6 | 0 | 13.3 | 10.03 | 1.8
14 | 11 | 1986 | 4 | 20.6 | 12 | 8.6 | 0 | 12.8 | 10.03 | 1.8
14 | 11 | 1986 | 5 | 20.6 | 12 | 8.6 | 0 | 12.4 | 10.03 | 1.8
14 | 11 | 1986 | 6 | 20.6 | 12 | 8.6 | 0 | 12.2 | 10.03 | 1.8
14 | 11 | 1986 | 7 | 20.6 | 12 | 8.6 | 7.8 | 11.9 | 10.03 | 1.8
14 | 11 | 1986 | 8 | 20.6 | 12 | 8.6 | 96 | 12.4 | 10.03 | 1.8
14 | 11 | 1986 | 9 | 20.6 | 12 | 8.6 | 197.6 | 14.2 | 10.03 | 1.8
14 | 11 | 1986 | 10 | 20.6 | 12 | 8.6 | 281.2 | 15.8 | 10.03 | 1.8
14 | 11 | 1986 | 11 | 20.6 | 12 | 8.6 | 337.8 | 17.1 | 10.03 | 1.8
14 | 11 | 1986 | 12 | 20.6 | 12 | 8.6 | 361 | 18.2 | 10.03 | 1.8
14 | 11 | 1986 | 13 | 20.6 | 12 | 8.6 | 348.1 | 19.3 | 10.03 | 1.8
14 | 11 | 1986 | 14 | 20.6 | 12 | 8.6 | 300.5 | 20.4 | 10.03 | 1.8
14 | 11 | 1986 | 15 | 20.6 | 12 | 8.6 | 223.8 | 20.4 | 10.03 | 1.8
14 | 11 | 1986 | 16 | 20.6 | 12 | 8.6 | 126.4 | 20 | 10.03 | 1.8
14 | 11 | 1986 | 17 | 20.6 | 12 | 8.6 | 24.4 | 19.4 | 10.03 | 1.8
14 | 11 | 1986 | 18 | 20.6 | 12 | 8.6 | 0 | 18.2 | 10.03 | 1.8
14 | 11 | 1986 | 19 | 20.6 | 12 | 8.6 | 0 | 17.5 | 10.03 | 1.8
14 | 11 | 1986 | 20 | 20.6 | 12 | 8.6 | 0 | 16.7 | 10.03 | 1.8
14 | 11 | 1986 | 21 | 20.6 | 12 | 8.6 | 0 | 16.1 | 10.03 | 1.8
14 | 11 | 1986 | 22 | 20.6 | 12 | 8.6 | 0 | 15.5 | 10.03 | 1.8
14 | 11 | 1986 | 23 | 20.6 | 12 | 8.6 | 0 | 15.1 | 10.03 | 1.8
14 | 11 | 1986 | 24 | 20.6 | 12 | 8.6 | 0 | 14.5 | 10.03 | 1.8
15 | 11 | 1986 | 1 | 17 | 12 | 5 | 0 | 13.3 | 10.01 | 1.7
15 | 11 | 1986 | 2 | 17 | 12 | 5 | 0 | 13 | 10.01 | 1.7
15 | 11 | 1986 | 3 | 17 | 12 | 5 | 0 | 12.7 | 10.01 | 1.7
15 | 11 | 1986 | 4 | 17 | 12 | 5 | 0 | 12.5 | 10.01 | 1.7
15 | 11 | 1986 | 5 | 17 | 12 | 5 | 0 | 12.2 | 10.01 | 1.7
15 | 11 | 1986 | 6 | 17 | 12 | 5 | 0 | 12.1 | 10.01 | 1.7
15 | 11 | 1986 | 7 | 17 | 12 | 5 | 3.6 | 11.9 | 10.01 | 1.7
15 | 11 | 1986 | 8 | 17 | 12 | 5 | 46.8 | 12.2 | 10.01 | 1.7
15 | 11 | 1986 | 9 | 17 | 12 | 5 | 97.4 | 13.3 | 10.01 | 1.7
15 | 11 | 1986 | 10 | 17 | 12 | 5 | 139 | 14.2 | 10.01 | 1.7
15 | 11 | 1986 | 11 | 17 | 12 | 5 | 167.2 | 14.9 | 10.01 | 1.7
15 | 11 | 1986 | 12 | 17 | 12 | 5 | 178.8 | 15.6 | 10.01 | 1.7
15 | 11 | 1986 | 13 | 17 | 12 | 5 | 172.4 | 16.2 | 10.01 | 1.7
15 | 11 | 1986 | 14 | 17 | 12 | 5 | 148.8 | 16.9 | 10.01 | 1.7
15 | 11 | 1986 | 15 | 17 | 12 | 5 | 110.7 | 16.9 | 10.01 | 1.7
15 | 11 | 1986 | 16 | 17 | 12 | 5 | 62.3 | 16.7 | 10.01 | 1.7
15 | 11 | 1986 | 17 | 17 | 12 | 5 | 11.7 | 16.3 | 10.01 | 1.7
15 | 11 | 1986 | 18 | 17 | 12 | 5 | 0 | 15.6 | 10.01 | 1.7
15 | 11 | 1986 | 19 | 17 | 12 | 5 | 0 | 15.2 | 10.01 | 1.7
15 | 11 | 1986 | 20 | 17 | 12 | 5 | 0 | 14.8 | 10.01 | 1.7
15 | 11 | 1986 | 21 | 17 | 12 | 5 | 0 | 14.4 | 10.01 | 1.7
15 | 11 | 1986 | 22 | 17 | 12 | 5 | 0 | 14.1 | 10.01 | 1.7
15 | 11 | 1986 | 23 | 17 | 12 | 5 | 0 | 13.8 | 10.01 | 1.7
15 | 11 | 1986 | 24 | 17 | 12 | 5 | 0 | 13.5 | 10.01 | 1.7
16 | 11 | 1986 | 1 | 21.7 | 10 | 11.7 | 0 | 13.1 | 9.59 | 2.5
16 | 11 | 1986 | 2 | 21.7 | 10 | 11.7 | 0 | 12.5 | 9.59 | 2.5
16 | 11 | 1986 | 3 | 21.7 | 10 | 11.7 | 0 | 11.9 | 9.59 | 2.5
16 | 11 | 1986 | 4 | 21.7 | 10 | 11.7 | 0 | 11.3 | 9.59 | 2.5
16 | 11 | 1986 | 5 | 21.7 | 10 | 11.7 | 0 | 10.8 | 9.59 | 2.5
16 | 11 | 1986 | 6 | 21.7 | 10 | 11.7 | 0 | 10.6 | 9.59 | 2.5
16 | 11 | 1986 | 7 | 21.7 | 10 | 11.7 | 2.1 | 10.3 | 9.59 | 2.5
16 | 11 | 1986 | 8 | 21.7 | 10 | 11.7 | 30.1 | 11.1 | 9.59 | 2.5
16 | 11 | 1986 | 9 | 21.7 | 10 | 11.7 | 63.1 | 13.4 | 9.59 | 2.5
16 | 11 | 1986 | 10 | 21.7 | 10 | 11.7 | 90.4 | 15.5 | 9.59 | 2.5
16 | 11 | 1986 | 11 | 21.7 | 10 | 11.7 | 108.9 | 17.2 | 9.59 | 2.5
16 | 11 | 1986 | 12 | 21.7 | 10 | 11.7 | 116.5 | 18.7 | 9.59 | 2.5
16 | 11 | 1986 | 13 | 21.7 | 10 | 11.7 | 112.4 | 20.1 | 9.59 | 2.5
16 | 11 | 1986 | 14 | 21.7 | 10 | 11.7 | 97 | 21.4 | 9.59 | 2.5
16 | 11 | 1986 | 15 | 21.7 | 10 | 11.7 | 72 | 21.5 | 9.59 | 2.5
16 | 11 | 1986 | 16 | 21.7 | 10 | 11.7 | 40.4 | 21 | 9.59 | 2.5
16 | 11 | 1986 | 17 | 21.7 | 10 | 11.7 | 7.4 | 20.1 | 9.59 | 2.5
16 | 11 | 1986 | 18 | 21.7 | 10 | 11.7 | 0 | 18.6 | 9.59 | 2.5
16 | 11 | 1986 | 19 | 21.7 | 10 | 11.7 | 0 | 17.6 | 9.59 | 2.5
16 | 11 | 1986 | 20 | 21.7 | 10 | 11.7 | 0 | 16.6 | 9.59 | 2.5
16 | 11 | 1986 | 21 | 21.7 | 10 | 11.7 | 0 | 15.7 | 9.59 | 2.5
16 | 11 | 1986 | 22 | 21.7 | 10 | 11.7 | 0 | 14.9 | 9.59 | 2.5
16 | 11 | 1986 | 23 | 21.7 | 10 | 11.7 | 0 | 14.3 | 9.59 | 2.5
16 | 11 | 1986 | 24 | 21.7 | 10 | 11.7 | 0 | 13.6 | 9.59 | 2.5
17 | 11 | 1986 | 1 | 18.2 | 14 | 4.2 | 0 | 15 | 9.58 | 3.4
17 | 11 | 1986 | 2 | 18.2 | 14 | 4.2 | 0 | 14.8 | 9.58 | 3.4
17 | 11 | 1986 | 3 | 18.2 | 14 | 4.2 | 0 | 14.6 | 9.58 | 3.4
17 | 11 | 1986 | 4 | 18.2 | 14 | 4.2 | 0 | 14.4 | 9.58 | 3.4
17 | 11 | 1986 | 5 | 18.2 | 14 | 4.2 | 0 | 14.2 | 9.58 | 3.4
17 | 11 | 1986 | 6 | 18.2 | 14 | 4.2 | 0 | 14.1 | 9.58 | 3.4
17 | 11 | 1986 | 7 | 18.2 | 14 | 4.2 | 8.1 | 14 | 9.58 | 3.4
17 | 11 | 1986 | 8 | 18.2 | 14 | 4.2 | 123 | 14.3 | 9.58 | 3.4
17 | 11 | 1986 | 9 | 18.2 | 14 | 4.2 | 261.2 | 15.1 | 9.58 | 3.4
17 | 11 | 1986 | 10 | 18.2 | 14 | 4.2 | 375.1 | 15.9 | 9.58 | 3.4
17 | 11 | 1986 | 11 | 18.2 | 14 | 4.2 | 452.4 | 16.5 | 9.58 | 3.4
17 | 11 | 1986 | 12 | 18.2 | 14 | 4.2 | 484.4 | 17.1 | 9.58 | 3.4
17 | 11 | 1986 | 13 | 18.2 | 14 | 4.2 | 467.3 | 17.6 | 9.58 | 3.4
17 | 11 | 1986 | 14 | 18.2 | 14 | 4.2 | 403.1 | 18.1 | 9.58 | 3.4
17 | 11 | 1986 | 15 | 18.2 | 14 | 4.2 | 299.2 | 18.1 | 9.58 | 3.4
17 | 11 | 1986 | 16 | 18.2 | 14 | 4.2 | 167 | 17.9 | 9.58 | 3.4
17 | 11 | 1986 | 17 | 18.2 | 14 | 4.2 | 30 | 17.6 | 9.58 | 3.4
17 | 11 | 1986 | 18 | 18.2 | 14 | 4.2 | 0 | 17.1 | 9.58 | 3.4
17 | 11 | 1986 | 19 | 18.2 | 14 | 4.2 | 0 | 16.7 | 9.58 | 3.4
17 | 11 | 1986 | 20 | 18.2 | 14 | 4.2 | 0 | 16.3 | 9.58 | 3.4
17 | 11 | 1986 | 21 | 18.2 | 14 | 4.2 | 0 | 16 | 9.58 | 3.4
17 | 11 | 1986 | 22 | 18.2 | 14 | 4.2 | 0 | 15.7 | 9.58 | 3.4
17 | 11 | 1986 | 23 | 18.2 | 14 | 4.2 | 0 | 15.5 | 9.58 | 3.4
17 | 11 | 1986 | 24 | 18.2 | 14 | 4.2 | 0 | 15.2 | 9.58 | 3.4
18 | 11 | 1986 | 1 | 16.2 | 7.8 | 8.4 | 0 | 9.8 | 9.56 | 1.3
18 | 11 | 1986 | 2 | 16.2 | 7.8 | 8.4 | 0 | 9.4 | 9.56 | 1.3
18 | 11 | 1986 | 3 | 16.2 | 7.8 | 8.4 | 0 | 9 | 9.56 | 1.3
18 | 11 | 1986 | 4 | 16.2 | 7.8 | 8.4 | 0 | 8.5 | 9.56 | 1.3
18 | 11 | 1986 | 5 | 16.2 | 7.8 | 8.4 | 0 | 8.2 | 9.56 | 1.3
18 | 11 | 1986 | 6 | 16.2 | 7.8 | 8.4 | 0 | 8 | 9.56 | 1.3
18 | 11 | 1986 | 7 | 16.2 | 7.8 | 8.4 | 6.9 | 7.8 | 9.56 | 1.3
18 | 11 | 1986 | 8 | 16.2 | 7.8 | 8.4 | 114.8 | 8.4 | 9.56 | 1.3
18 | 11 | 1986 | 9 | 16.2 | 7.8 | 8.4 | 246.5 | 10.1 | 9.56 | 1.3
18 | 11 | 1986 | 10 | 16.2 | 7.8 | 8.4 | 355.1 | 11.6 | 9.56 | 1.3
18 | 11 | 1986 | 11 | 16.2 | 7.8 | 8.4 | 428.9 | 12.9 | 9.56 | 1.3
18 | 11 | 1986 | 12 | 16.2 | 7.8 | 8.4 | 459.5 | 14 | 9.56 | 1.3
18 | 11 | 1986 | 13 | 16.2 | 7.8 | 8.4 | 443.4 | 15.1 | 9.56 | 1.3
18 | 11 | 1986 | 14 | 16.2 | 7.8 | 8.4 | 382.4 | 16 | 9.56 | 1.3
18 | 11 | 1986 | 15 | 16.2 | 7.8 | 8.4 | 283.5 | 16 | 9.56 | 1.3
18 | 11 | 1986 | 16 | 16.2 | 7.8 | 8.4 | 157.7 | 15.7 | 9.56 | 1.3
18 | 11 | 1986 | 17 | 16.2 | 7.8 | 8.4 | 27.7 | 15 | 9.56 | 1.3
18 | 11 | 1986 | 18 | 16.2 | 7.8 | 8.4 | 0 | 13.9 | 9.56 | 1.3
18 | 11 | 1986 | 19 | 16.2 | 7.8 | 8.4 | 0 | 13.2 | 9.56 | 1.3
18 | 11 | 1986 | 20 | 16.2 | 7.8 | 8.4 | 0 | 12.4 | 9.56 | 1.3
18 | 11 | 1986 | 21 | 16.2 | 7.8 | 8.4 | 0 | 11.8 | 9.56 | 1.3
18 | 11 | 1986 | 22 | 16.2 | 7.8 | 8.4 | 0 | 11.2 | 9.56 | 1.3
18 | 11 | 1986 | 23 | 16.2 | 7.8 | 8.4 | 0 | 10.7 | 9.56 | 1.3
18 | 11 | 1986 | 24 | 16.2 | 7.8 | 8.4 | 0 | 10.2 | 9.56 | 1.3
19 | 11 | 1986 | 1 | 20.2 | 5.6 | 14.6 | 0 | 9.1 | 9.55 | 1.2
19 | 11 | 1986 | 2 | 20.2 | 5.6 | 14.6 | 0 | 8.4 | 9.55 | 1.2
19 | 11 | 1986 | 3 | 20.2 | 5.6 | 14.6 | 0 | 7.6 | 9.55 | 1.2
19 | 11 | 1986 | 4 | 20.2 | 5.6 | 14.6 | 0 | 6.8 | 9.55 | 1.2
19 | 11 | 1986 | 5 | 20.2 | 5.6 | 14.6 | 0 | 6.2 | 9.55 | 1.2
19 | 11 | 1986 | 6 | 20.2 | 5.6 | 14.6 | 0 | 5.9 | 9.55 | 1.2
19 | 11 | 1986 | 7 | 20.2 | 5.6 | 14.6 | 5.2 | 5.6 | 9.55 | 1.2
19 | 11 | 1986 | 8 | 20.2 | 5.6 | 14.6 | 96.1 | 6.6 | 9.55 | 1.2
19 | 11 | 1986 | 9 | 20.2 | 5.6 | 14.6 | 208.7 | 9.6 | 9.55 | 1.2
19 | 11 | 1986 | 10 | 20.2 | 5.6 | 14.6 | 301.5 | 12.3 | 9.55 | 1.2
19 | 11 | 1986 | 11 | 20.2 | 5.6 | 14.6 | 364.7 | 14.5 | 9.55 | 1.2
19 | 11 | 1986 | 12 | 20.2 | 5.6 | 14.6 | 391 | 16.4 | 9.55 | 1.2
19 | 11 | 1986 | 13 | 20.2 | 5.6 | 14.6 | 377.4 | 18.2 | 9.55 | 1.2
19 | 11 | 1986 | 14 | 20.2 | 5.6 | 14.6 | 325.4 | 19.9 | 9.55 | 1.2
19 | 11 | 1986 | 15 | 20.2 | 5.6 | 14.6 | 241.1 | 19.9 | 9.55 | 1.2
19 | 11 | 1986 | 16 | 20.2 | 5.6 | 14.6 | 133.6 | 19.3 | 9.55 | 1.2
19 | 11 | 1986 | 17 | 20.2 | 5.6 | 14.6 | 22.9 | 18.1 | 9.55 | 1.2
19 | 11 | 1986 | 18 | 20.2 | 5.6 | 14.6 | 0 | 16.3 | 9.55 | 1.2
19 | 11 | 1986 | 19 | 20.2 | 5.6 | 14.6 | 0 | 15 | 9.55 | 1.2
19 | 11 | 1986 | 20 | 20.2 | 5.6 | 14.6 | 0 | 13.6 | 9.55 | 1.2
19 | 11 | 1986 | 21 | 20.2 | 5.6 | 14.6 | 0 | 12.5 | 9.55 | 1.2
19 | 11 | 1986 | 22 | 20.2 | 5.6 | 14.6 | 0 | 11.5 | 9.55 | 1.2
19 | 11 | 1986 | 23 | 20.2 | 5.6 | 14.6 | 0 | 10.7 | 9.55 | 1.2
19 | 11 | 1986 | 24 | 20.2 | 5.6 | 14.6 | 0 | 9.8 | 9.55 | 1.2
20 | 11 | 1986 | 1 | 20.4 | 9.4 | 11 | 0 | 12 | 9.53 | 1.8
20 | 11 | 1986 | 2 | 20.4 | 9.4 | 11 | 0 | 11.5 | 9.53 | 1.8
20 | 11 | 1986 | 3 | 20.4 | 9.4 | 11 | 0 | 10.9 | 9.53 | 1.8
20 | 11 | 1986 | 4 | 20.4 | 9.4 | 11 | 0 | 10.3 | 9.53 | 1.8
20 | 11 | 1986 | 5 | 20.4 | 9.4 | 11 | 0 | 9.9 | 9.53 | 1.8
20 | 11 | 1986 | 6 | 20.4 | 9.4 | 11 | 0 | 9.6 | 9.53 | 1.8
20 | 11 | 1986 | 7 | 20.4 | 9.4 | 11 | 3.7 | 9.4 | 9.53 | 1.8
20 | 11 | 1986 | 8 | 20.4 | 9.4 | 11 | 75.7 | 10.2 | 9.53 | 1.8
20 | 11 | 1986 | 9 | 20.4 | 9.4 | 11 | 166.4 | 12.4 | 9.53 | 1.8
20 | 11 | 1986 | 10 | 20.4 | 9.4 | 11 | 241.2 | 14.4 | 9.53 | 1.8
20 | 11 | 1986 | 11 | 20.4 | 9.4 | 11 | 292.2 | 16.1 | 9.53 | 1.8
20 | 11 | 1986 | 12 | 20.4 | 9.4 | 11 | 313.5 | 17.5 | 9.53 | 1.8
20 | 11 | 1986 | 13 | 20.4 | 9.4 | 11 | 302.7 | 18.9 | 9.53 | 1.8
20 | 11 | 1986 | 14 | 20.4 | 9.4 | 11 | 260.9 | 20.2 | 9.53 | 1.8
20 | 11 | 1986 | 15 | 20.4 | 9.4 | 11 | 193.1 | 20.2 | 9.53 | 1.8
20 | 11 | 1986 | 16 | 20.4 | 9.4 | 11 | 106.7 | 19.7 | 9.53 | 1.8
20 | 11 | 1986 | 17 | 20.4 | 9.4 | 11 | 17.9 | 18.8 | 9.53 | 1.8
20 | 11 | 1986 | 18 | 20.4 | 9.4 | 11 | 0 | 17.5 | 9.53 | 1.8
20 | 11 | 1986 | 19 | 20.4 | 9.4 | 11 | 0 | 16.5 | 9.53 | 1.8
20 | 11 | 1986 | 20 | 20.4 | 9.4 | 11 | 0 | 15.5 | 9.53 | 1.8
20 | 11 | 1986 | 21 | 20.4 | 9.4 | 11 | 0 | 14.6 | 9.53 | 1.8
20 | 11 | 1986 | 22 | 20.4 | 9.4 | 11 | 0 | 13.9 | 9.53 | 1.8
20 | 11 | 1986 | 23 | 20.4 | 9.4 | 11 | 0 | 13.2 | 9.53 | 1.8
20 | 11 | 1986 | 24 | 20.4 | 9.4 | 11 | 0 | 12.6 | 9.53 | 1.8
21 | 11 | 1986 | 1 | 19.8 | 8.6 | 11.2 | 0 | 11.3 | 9.52 | 1.8
21 | 11 | 1986 | 2 | 19.8 | 8.6 | 11.2 | 0 | 10.7 | 9.52 | 1.8
21 | 11 | 1986 | 3 | 19.8 | 8.6 | 11.2 | 0 | 10.1 | 9.52 | 1.8
21 | 11 | 1986 | 4 | 19.8 | 8.6 | 11.2 | 0 | 9.6 | 9.52 | 1.8
21 | 11 | 1986 | 5 | 19.8 | 8.6 | 11.2 | 0 | 9.1 | 9.52 | 1.8
21 | 11 | 1986 | 6 | 19.8 | 8.6 | 11.2 | 0 | 8.9 | 9.52 | 1.8
21 | 11 | 1986 | 7 | 19.8 | 8.6 | 11.2 | 2.3 | 8.6 | 9.52 | 1.8
21 | 11 | 1986 | 8 | 19.8 | 8.6 | 11.2 | 54.9 | 9.4 | 9.52 | 1.8
21 | 11 | 1986 | 9 | 19.8 | 8.6 | 11.2 | 122.1 | 11.6 | 9.52 | 1.8
21 | 11 | 1986 | 10 | 19.8 | 8.6 | 11.2 | 177.6 | 13.7 | 9.52 | 1.8
21 | 11 | 1986 | 11 | 19.8 | 8.6 | 11.2 | 215.4 | 15.4 | 9.52 | 1.8
21 | 11 | 1986 | 12 | 19.8 | 8.6 | 11.2 | 231.3 | 16.9 | 9.52 | 1.8
21 | 11 | 1986 | 13 | 19.8 | 8.6 | 11.2 | 223.3 | 18.3 | 9.52 | 1.8
21 | 11 | 1986 | 14 | 19.8 | 8.6 | 11.2 | 192.5 | 19.5 | 9.52 | 1.8
21 | 11 | 1986 | 15 | 19.8 | 8.6 | 11.2 | 142.4 | 19.6 | 9.52 | 1.8
21 | 11 | 1986 | 16 | 19.8 | 8.6 | 11.2 | 78.4 | 19.1 | 9.52 | 1.8
21 | 11 | 1986 | 17 | 19.8 | 8.6 | 11.2 | 12.9 | 18.2 | 9.52 | 1.8
21 | 11 | 1986 | 18 | 19.8 | 8.6 | 11.2 | 0 | 16.8 | 9.52 | 1.8
21 | 11 | 1986 | 19 | 19.8 | 8.6 | 11.2 | 0 | 15.8 | 9.52 | 1.8
21 | 11 | 1986 | 20 | 19.8 | 8.6 | 11.2 | 0 | 14.8 | 9.52 | 1.8
21 | 11 | 1986 | 21 | 19.8 | 8.6 | 11.2 | 0 | 13.9 | 9.52 | 1.8
21 | 11 | 1986 | 22 | 19.8 | 8.6 | 11.2 | 0 | 13.1 | 9.52 | 1.8
21 | 11 | 1986 | 23 | 19.8 | 8.6 | 11.2 | 0 | 12.5 | 9.52 | 1.8
21 | 11 | 1986 | 24 | 19.8 | 8.6 | 11.2 | 0 | 11.8 | 9.52 | 1.8
22 | 11 | 1986 | 1 | 23 | 7.6 | 15.4 | 0 | 11.3 | 9.5 | 1.4
22 | 11 | 1986 | 2 | 23 | 7.6 | 15.4 | 0 | 10.5 | 9.5 | 1.4
22 | 11 | 1986 | 3 | 23 | 7.6 | 15.4 | 0 | 9.7 | 9.5 | 1.4
22 | 11 | 1986 | 4 | 23 | 7.6 | 15.4 | 0 | 8.9 | 9.5 | 1.4
22 | 11 | 1986 | 5 | 23 | 7.6 | 15.4 | 0 | 8.3 | 9.5 | 1.4
22 | 11 | 1986 | 6 | 23 | 7.6 | 15.4 | 0 | 7.9 | 9.5 | 1.4
22 | 11 | 1986 | 7 | 23 | 7.6 | 15.4 | 4 | 7.6 | 9.5 | 1.4
22 | 11 | 1986 | 8 | 23 | 7.6 | 15.4 | 110.2 | 8.7 | 9.5 | 1.4
22 | 11 | 1986 | 9 | 23 | 7.6 | 15.4 | 247.9 | 11.8 | 9.5 | 1.4
22 | 11 | 1986 | 10 | 23 | 7.6 | 15.4 | 361.8 | 14.7 | 9.5 | 1.4
22 | 11 | 1986 | 11 | 23 | 7.6 | 15.4 | 439.5 | 17 | 9.5 | 1.4
22 | 11 | 1986 | 12 | 23 | 7.6 | 15.4 | 472.3 | 19 | 9.5 | 1.4
22 | 11 | 1986 | 13 | 23 | 7.6 | 15.4 | 456.2 | 20.9 | 9.5 | 1.4
22 | 11 | 1986 | 14 | 23 | 7.6 | 15.4 | 393.3 | 22.7 | 9.5 | 1.4
22 | 11 | 1986 | 15 | 23 | 7.6 | 15.4 | 290.7 | 22.7 | 9.5 | 1.4
22 | 11 | 1986 | 16 | 23 | 7.6 | 15.4 | 159.6 | 22 | 9.5 | 1.4
22 | 11 | 1986 | 17 | 23 | 7.6 | 15.4 | 25.6 | 20.8 | 9.5 | 1.4
22 | 11 | 1986 | 18 | 23 | 7.6 | 15.4 | 0 | 18.9 | 9.5 | 1.4
22 | 11 | 1986 | 19 | 23 | 7.6 | 15.4 | 0 | 17.5 | 9.5 | 1.4
22 | 11 | 1986 | 20 | 23 | 7.6 | 15.4 | 0 | 16.1 | 9.5 | 1.4
22 | 11 | 1986 | 21 | 23 | 7.6 | 15.4 | 0 | 14.9 | 9.5 | 1.4
22 | 11 | 1986 | 22 | 23 | 7.6 | 15.4 | 0 | 13.8 | 9.5 | 1.4
22 | 11 | 1986 | 23 | 23 | 7.6 | 15.4 | 0 | 13 | 9.5 | 1.4
22 | 11 | 1986 | 24 | 23 | 7.6 | 15.4 | 0 | 12 | 9.5 | 1.4
23 | 11 | 1986 | 1 | 16.6 | 9.6 | 7 | 0 | 11.3 | 9.49 | 2.8
23 | 11 | 1986 | 2 | 16.6 | 9.6 | 7 | 0 | 10.9 | 9.49 | 2.8
23 | 11 | 1986 | 3 | 16.6 | 9.6 | 7 | 0 | 10.6 | 9.49 | 2.8
23 | 11 | 1986 | 4 | 16.6 | 9.6 | 7 | 0 | 10.2 | 9.49 | 2.8
23 | 11 | 1986 | 5 | 16.6 | 9.6 | 7 | 0 | 9.9 | 9.49 | 2.8
23 | 11 | 1986 | 6 | 16.6 | 9.6 | 7 | 0 | 9.8 | 9.49 | 2.8
23 | 11 | 1986 | 7 | 16.6 | 9.6 | 7 | 3.5 | 9.6 | 9.49 | 2.8
23 | 11 | 1986 | 8 | 16.6 | 9.6 | 7 | 102.4 | 10.1 | 9.49 | 2.8
23 | 11 | 1986 | 9 | 16.6 | 9.6 | 7 | 233.3 | 11.5 | 9.49 | 2.8
23 | 11 | 1986 | 10 | 16.6 | 9.6 | 7 | 341.6 | 12.8 | 9.49 | 2.8
23 | 11 | 1986 | 11 | 16.6 | 9.6 | 7 | 415.6 | 13.9 | 9.49 | 2.8
23 | 11 | 1986 | 12 | 16.6 | 9.6 | 7 | 446.9 | 14.8 | 9.49 | 2.8
23 | 11 | 1986 | 13 | 16.6 | 9.6 | 7 | 431.9 | 15.7 | 9.49 | 2.8
23 | 11 | 1986 | 14 | 16.6 | 9.6 | 7 | 372.3 | 16.4 | 9.49 | 2.8
23 | 11 | 1986 | 15 | 16.6 | 9.6 | 7 | 275 | 16.5 | 9.49 | 2.8
23 | 11 | 1986 | 16 | 16.6 | 9.6 | 7 | 150.6 | 16.2 | 9.49 | 2.8
23 | 11 | 1986 | 17 | 16.6 | 9.6 | 7 | 23.7 | 15.6 | 9.49 | 2.8
23 | 11 | 1986 | 18 | 16.6 | 9.6 | 7 | 0 | 14.7 | 9.49 | 2.8
23 | 11 | 1986 | 19 | 16.6 | 9.6 | 7 | 0 | 14.1 | 9.49 | 2.8
23 | 11 | 1986 | 20 | 16.6 | 9.6 | 7 | 0 | 13.5 | 9.49 | 2.8
23 | 11 | 1986 | 21 | 16.6 | 9.6 | 7 | 0 | 12.9 | 9.49 | 2.8
23 | 11 | 1986 | 22 | 16.6 | 9.6 | 7 | 0 | 12.4 | 9.49 | 2.8
23 | 11 | 1986 | 23 | 16.6 | 9.6 | 7 | 0 | 12 | 9.49 | 2.8
23 | 11 | 1986 | 24 | 16.6 | 9.6 | 7 | 0 | 11.6 | 9.49 | 2.8
24 | 11 | 1986 | 1 | 20.2 | 7.8 | 12.4 | 0 | 10.8 | 9.48 | 2.1
24 | 11 | 1986 | 2 | 20.2 | 7.8 | 12.4 | 0 | 10.2 | 9.48 | 2.1
24 | 11 | 1986 | 3 | 20.2 | 7.8 | 12.4 | 0 | 9.5 | 9.48 | 2.1
24 | 11 | 1986 | 4 | 20.2 | 7.8 | 12.4 | 0 | 8.9 | 9.48 | 2.1
24 | 11 | 1986 | 5 | 20.2 | 7.8 | 12.4 | 0 | 8.3 | 9.48 | 2.1
24 | 11 | 1986 | 6 | 20.2 | 7.8 | 12.4 | 0 | 8.1 | 9.48 | 2.1
24 | 11 | 1986 | 7 | 20.2 | 7.8 | 12.4 | 2.9 | 7.8 | 9.48 | 2.1
24 | 11 | 1986 | 8 | 20.2 | 7.8 | 12.4 | 93.8 | 8.7 | 9.48 | 2.1
24 | 11 | 1986 | 9 | 20.2 | 7.8 | 12.4 | 216.5 | 11.2 | 9.48 | 2.1
24 | 11 | 1986 | 10 | 20.2 | 7.8 | 12.4 | 318.1 | 13.5 | 9.48 | 2.1
24 | 11 | 1986 | 11 | 20.2 | 7.8 | 12.4 | 387.6 | 15.4 | 9.48 | 2.1
24 | 11 | 1986 | 12 | 20.2 | 7.8 | 12.4 | 417.1 | 17 | 9.48 | 2.1
24 | 11 | 1986 | 13 | 20.2 | 7.8 | 12.4 | 403.2 | 18.5 | 9.48 | 2.1
24 | 11 | 1986 | 14 | 20.2 | 7.8 | 12.4 | 347.6 | 19.9 | 9.48 | 2.1
24 | 11 | 1986 | 15 | 20.2 | 7.8 | 12.4 | 256.6 | 20 | 9.48 | 2.1
24 | 11 | 1986 | 16 | 20.2 | 7.8 | 12.4 | 140.2 | 19.4 | 9.48 | 2.1
24 | 11 | 1986 | 17 | 20.2 | 7.8 | 12.4 | 21.8 | 18.4 | 9.48 | 2.1
24 | 11 | 1986 | 18 | 20.2 | 7.8 | 12.4 | 0 | 16.9 | 9.48 | 2.1
24 | 11 | 1986 | 19 | 20.2 | 7.8 | 12.4 | 0 | 15.8 | 9.48 | 2.1
24 | 11 | 1986 | 20 | 20.2 | 7.8 | 12.4 | 0 | 14.6 | 9.48 | 2.1
24 | 11 | 1986 | 21 | 20.2 | 7.8 | 12.4 | 0 | 13.7 | 9.48 | 2.1
24 | 11 | 1986 | 22 | 20.2 | 7.8 | 12.4 | 0 | 12.8 | 9.48 | 2.1
24 | 11 | 1986 | 23 | 20.2 | 7.8 | 12.4 | 0 | 12.1 | 9.48 | 2.1
24 | 11 | 1986 | 24 | 20.2 | 7.8 | 12.4 | 0 | 11.4 | 9.48 | 2.1
25 | 11 | 1986 | 1 | 20 | 5.2 | 14.8 | 0 | 8.7 | 9.46 | 0.8
25 | 11 | 1986 | 2 | 20 | 5.2 | 14.8 | 0 | 8 | 9.46 | 0.8
25 | 11 | 1986 | 3 | 20 | 5.2 | 14.8 | 0 | 7.2 | 9.46 | 0.8
25 | 11 | 1986 | 4 | 20 | 5.2 | 14.8 | 0 | 6.5 | 9.46 | 0.8
25 | 11 | 1986 | 5 | 20 | 5.2 | 14.8 | 0 | 5.8 | 9.46 | 0.8
25 | 11 | 1986 | 6 | 20 | 5.2 | 14.8 | 0 | 5.5 | 9.46 | 0.8
25 | 11 | 1986 | 7 | 20 | 5.2 | 14.8 | 1 | 5.2 | 9.46 | 0.8
25 | 11 | 1986 | 8 | 20 | 5.2 | 14.8 | 34.9 | 6.3 | 9.46 | 0.8
25 | 11 | 1986 | 9 | 20 | 5.2 | 14.8 | 81.7 | 9.3 | 9.46 | 0.8
25 | 11 | 1986 | 10 | 20 | 5.2 | 14.8 | 120.5 | 12 | 9.46 | 0.8
25 | 11 | 1986 | 11 | 20 | 5.2 | 14.8 | 147 | 14.3 | 9.46 | 0.8
25 | 11 | 1986 | 12 | 20 | 5.2 | 14.8 | 158.4 | 16.2 | 9.46 | 0.8
25 | 11 | 1986 | 13 | 20 | 5.2 | 14.8 | 153.2 | 18 | 9.46 | 0.8
25 | 11 | 1986 | 14 | 20 | 5.2 | 14.8 | 132.1 | 19.7 | 9.46 | 0.8
25 | 11 | 1986 | 15 | 20 | 5.2 | 14.8 | 97.4 | 19.7 | 9.46 | 0.8
25 | 11 | 1986 | 16 | 20 | 5.2 | 14.8 | 53.1 | 19.1 | 9.46 | 0.8
25 | 11 | 1986 | 17 | 20 | 5.2 | 14.8 | 8.1 | 17.9 | 9.46 | 0.8
25 | 11 | 1986 | 18 | 20 | 5.2 | 14.8 | 0 | 16 | 9.46 | 0.8
25 | 11 | 1986 | 19 | 20 | 5.2 | 14.8 | 0 | 14.8 | 9.46 | 0.8
25 | 11 | 1986 | 20 | 20 | 5.2 | 14.8 | 0 | 13.3 | 9.46 | 0.8
25 | 11 | 1986 | 21 | 20 | 5.2 | 14.8 | 0 | 12.2 | 9.46 | 0.8
25 | 11 | 1986 | 22 | 20 | 5.2 | 14.8 | 0 | 11.2 | 9.46 | 0.8
25 | 11 | 1986 | 23 | 20 | 5.2 | 14.8 | 0 | 10.3 | 9.46 | 0.8
25 | 11 | 1986 | 24 | 20 | 5.2 | 14.8 | 0 | 9.4 | 9.46 | 0.8
26 | 11 | 1986 | 1 | 19.5 | 4.4 | 15.1 | 0 | 8 | 9.45 | 0.6
26 | 11 | 1986 | 2 | 19.5 | 4.4 | 15.1 | 0 | 7.3 | 9.45 | 0.6
26 | 11 | 1986 | 3 | 19.5 | 4.4 | 15.1 | 0 | 6.5 | 9.45 | 0.6
26 | 11 | 1986 | 4 | 19.5 | 4.4 | 15.1 | 0 | 5.7 | 9.45 | 0.6
26 | 11 | 1986 | 5 | 19.5 | 4.4 | 15.1 | 0 | 5 | 9.45 | 0.6
26 | 11 | 1986 | 6 | 19.5 | 4.4 | 15.1 | 0 | 4.7 | 9.45 | 0.6
26 | 11 | 1986 | 7 | 19.5 | 4.4 | 15.1 | 0.9 | 4.4 | 9.45 | 0.6
26 | 11 | 1986 | 8 | 19.5 | 4.4 | 15.1 | 36.2 | 5.5 | 9.45 | 0.6
26 | 11 | 1986 | 9 | 19.5 | 4.4 | 15.1 | 85.9 | 8.5 | 9.45 | 0.6
26 | 11 | 1986 | 10 | 19.5 | 4.4 | 15.1 | 127.1 | 11.4 | 9.45 | 0.6
26 | 11 | 1986 | 11 | 19.5 | 4.4 | 15.1 | 155.4 | 13.6 | 9.45 | 0.6
26 | 11 | 1986 | 12 | 19.5 | 4.4 | 15.1 | 167.5 | 15.6 | 9.45 | 0.6
26 | 11 | 1986 | 13 | 19.5 | 4.4 | 15.1 | 162.1 | 17.5 | 9.45 | 0.6
26 | 11 | 1986 | 14 | 19.5 | 4.4 | 15.1 | 139.7 | 19.2 | 9.45 | 0.6
26 | 11 | 1986 | 15 | 19.5 | 4.4 | 15.1 | 103.1 | 19.2 | 9.45 | 0.6
26 | 11 | 1986 | 16 | 19.5 | 4.4 | 15.1 | 56.1 | 18.6 | 9.45 | 0.6
26 | 11 | 1986 | 17 | 19.5 | 4.4 | 15.1 | 8.5 | 17.4 | 9.45 | 0.6
26 | 11 | 1986 | 18 | 19.5 | 4.4 | 15.1 | 0 | 15.5 | 9.45 | 0.6
26 | 11 | 1986 | 19 | 19.5 | 4.4 | 15.1 | 0 | 14.1 | 9.45 | 0.6
26 | 11 | 1986 | 20 | 19.5 | 4.4 | 15.1 | 0 | 12.7 | 9.45 | 0.6
26 | 11 | 1986 | 21 | 19.5 | 4.4 | 15.1 | 0 | 11.6 | 9.45 | 0.6
26 | 11 | 1986 | 22 | 19.5 | 4.4 | 15.1 | 0 | 10.5 | 9.45 | 0.6
26 | 11 | 1986 | 23 | 19.5 | 4.4 | 15.1 | 0 | 9.6 | 9.45 | 0.6
26 | 11 | 1986 | 24 | 19.5 | 4.4 | 15.1 | 0 | 8.7 | 9.45 | 0.6
27 | 11 | 1986 | 1 | 16 | 8 | 8 | 0 | 9.9 | 9.44 | 0.7
27 | 11 | 1986 | 2 | 16 | 8 | 8 | 0 | 9.5 | 9.44 | 0.7
27 | 11 | 1986 | 3 | 16 | 8 | 8 | 0 | 9.1 | 9.44 | 0.7
27 | 11 | 1986 | 4 | 16 | 8 | 8 | 0 | 8.7 | 9.44 | 0.7
27 | 11 | 1986 | 5 | 16 | 8 | 8 | 0 | 8.3 | 9.44 | 0.7
27 | 11 | 1986 | 6 | 16 | 8 | 8 | 0 | 8.2 | 9.44 | 0.7
27 | 11 | 1986 | 7 | 16 | 8 | 8 | 1.9 | 8 | 9.44 | 0.7
27 | 11 | 1986 | 8 | 16 | 8 | 8 | 91.8 | 8.6 | 9.44 | 0.7
27 | 11 | 1986 | 9 | 16 | 8 | 8 | 220.7 | 10.2 | 9.44 | 0.7
27 | 11 | 1986 | 10 | 16 | 8 | 8 | 327.6 | 11.7 | 9.44 | 0.7
27 | 11 | 1986 | 11 | 16 | 8 | 8 | 401.1 | 12.9 | 9.44 | 0.7
27 | 11 | 1986 | 12 | 16 | 8 | 8 | 432.7 | 13.9 | 9.44 | 0.7
27 | 11 | 1986 | 13 | 16 | 8 | 8 | 418.9 | 14.9 | 9.44 | 0.7
27 | 11 | 1986 | 14 | 16 | 8 | 8 | 361.3 | 15.8 | 9.44 | 0.7
27 | 11 | 1986 | 15 | 16 | 8 | 8 | 266.4 | 15.8 | 9.44 | 0.7
27 | 11 | 1986 | 16 | 16 | 8 | 8 | 144.7 | 15.5 | 9.44 | 0.7
27 | 11 | 1986 | 17 | 16 | 8 | 8 | 21.7 | 14.9 | 9.44 | 0.7
27 | 11 | 1986 | 18 | 16 | 8 | 8 | 0 | 13.9 | 9.44 | 0.7
27 | 11 | 1986 | 19 | 16 | 8 | 8 | 0 | 13.2 | 9.44 | 0.7
27 | 11 | 1986 | 20 | 16 | 8 | 8 | 0 | 12.4 | 9.44 | 0.7
27 | 11 | 1986 | 21 | 16 | 8 | 8 | 0 | 11.8 | 9.44 | 0.7
27 | 11 | 1986 | 22 | 16 | 8 | 8 | 0 | 11.2 | 9.44 | 0.7
27 | 11 | 1986 | 23 | 16 | 8 | 8 | 0 | 10.8 | 9.44 | 0.7
27 | 11 | 1986 | 24 | 16 | 8 | 8 | 0 | 10.3 | 9.44 | 0.7
28 | 11 | 1986 | 1 | 16 | 5.6 | 10.4 | 0 | 8.1 | 9.43 | 0.7
28 | 11 | 1986 | 2 | 16 | 5.6 | 10.4 | 0 | 7.6 | 9.43 | 0.7
28 | 11 | 1986 | 3 | 16 | 5.6 | 10.4 | 0 | 7 | 9.43 | 0.7
28 | 11 | 1986 | 4 | 16 | 5.6 | 10.4 | 0 | 6.5 | 9.43 | 0.7
28 | 11 | 1986 | 5 | 16 | 5.6 | 10.4 | 0 | 6 | 9.43 | 0.7
28 | 11 | 1986 | 6 | 16 | 5.6 | 10.4 | 0 | 5.8 | 9.43 | 0.7
28 | 11 | 1986 | 7 | 16 | 5.6 | 10.4 | 1.3 | 5.6 | 9.43 | 0.7
28 | 11 | 1986 | 8 | 16 | 5.6 | 10.4 | 74.5 | 6.4 | 9.43 | 0.7
28 | 11 | 1986 | 9 | 16 | 5.6 | 10.4 | 181.7 | 8.5 | 9.43 | 0.7
28 | 11 | 1986 | 10 | 16 | 5.6 | 10.4 | 270.6 | 10.4 | 9.43 | 0.7
28 | 11 | 1986 | 11 | 16 | 5.6 | 10.4 | 331.8 | 12 | 9.43 | 0.7
28 | 11 | 1986 | 12 | 16 | 5.6 | 10.4 | 358.3 | 13.3 | 9.43 | 0.7
28 | 11 | 1986 | 13 | 16 | 5.6 | 10.4 | 347 | 14.6 | 9.43 | 0.7
28 | 11 | 1986 | 14 | 16 | 5.6 | 10.4 | 299.3 | 15.8 | 9.43 | 0.7
28 | 11 | 1986 | 15 | 16 | 5.6 | 10.4 | 220.7 | 15.8 | 9.43 | 0.7
28 | 11 | 1986 | 16 | 16 | 5.6 | 10.4 | 119.7 | 15.4 | 9.43 | 0.7
28 | 11 | 1986 | 17 | 16 | 5.6 | 10.4 | 17.8 | 14.5 | 9.43 | 0.7
28 | 11 | 1986 | 18 | 16 | 5.6 | 10.4 | 0 | 13.2 | 9.43 | 0.7
28 | 11 | 1986 | 19 | 16 | 5.6 | 10.4 | 0 | 12.3 | 9.43 | 0.7
28 | 11 | 1986 | 20 | 16 | 5.6 | 10.4 | 0 | 11.3 | 9.43 | 0.7
28 | 11 | 1986 | 21 | 16 | 5.6 | 10.4 | 0 | 10.5 | 9.43 | 0.7
28 | 11 | 1986 | 22 | 16 | 5.6 | 10.4 | 0 | 9.8 | 9.43 | 0.7
28 | 11 | 1986 | 23 | 16 | 5.6 | 10.4 | 0 | 9.2 | 9.43 | 0.7
28 | 11 | 1986 | 24 | 16 | 5.6 | 10.4 | 0 | 8.6 | 9.43 | 0.7
29 | 11 | 1986 | 1 | 19 | 3.7 | 15.3 | 0 | 7.3 | 9.41 | 0.7
29 | 11 | 1986 | 2 | 19 | 3.7 | 15.3 | 0 | 6.6 | 9.41 | 0.7
29 | 11 | 1986 | 3 | 19 | 3.7 | 15.3 | 0 | 5.8 | 9.41 | 0.7
29 | 11 | 1986 | 4 | 19 | 3.7 | 15.3 | 0 | 5 | 9.41 | 0.7
29 | 11 | 1986 | 5 | 19 | 3.7 | 15.3 | 0 | 4.3 | 9.41 | 0.7
29 | 11 | 1986 | 6 | 19 | 3.7 | 15.3 | 0 | 4 | 9.41 | 0.7
29 | 11 | 1986 | 7 | 19 | 3.7 | 15.3 | 1.2 | 3.7 | 9.41 | 0.7
29 | 11 | 1986 | 8 | 19 | 3.7 | 15.3 | 87.6 | 4.9 | 9.41 | 0.7
29 | 11 | 1986 | 9 | 19 | 3.7 | 15.3 | 216.6 | 7.9 | 9.41 | 0.7
29 | 11 | 1986 | 10 | 19 | 3.7 | 15.3 | 323.8 | 10.8 | 9.41 | 0.7
29 | 11 | 1986 | 11 | 19 | 3.7 | 15.3 | 397.7 | 13.1 | 9.41 | 0.7
29 | 11 | 1986 | 12 | 19 | 3.7 | 15.3 | 429.8 | 15.1 | 9.41 | 0.7
29 | 11 | 1986 | 13 | 19 | 3.7 | 15.3 | 416.5 | 17 | 9.41 | 0.7
29 | 11 | 1986 | 14 | 19 | 3.7 | 15.3 | 359.4 | 18.7 | 9.41 | 0.7
29 | 11 | 1986 | 15 | 19 | 3.7 | 15.3 | 264.9 | 18.7 | 9.41 | 0.7
29 | 11 | 1986 | 16 | 19 | 3.7 | 15.3 | 143.4 | 18.1 | 9.41 | 0.7
29 | 11 | 1986 | 17 | 19 | 3.7 | 15.3 | 21.2 | 16.8 | 9.41 | 0.7
29 | 11 | 1986 | 18 | 19 | 3.7 | 15.3 | 0 | 14.9 | 9.41 | 0.7
29 | 11 | 1986 | 19 | 19 | 3.7 | 15.3 | 0 | 13.6 | 9.41 | 0.7
29 | 11 | 1986 | 20 | 19 | 3.7 | 15.3 | 0 | 12.1 | 9.41 | 0.7
29 | 11 | 1986 | 21 | 19 | 3.7 | 15.3 | 0 | 11 | 9.41 | 0.7
29 | 11 | 1986 | 22 | 19 | 3.7 | 15.3 | 0 | 9.9 | 9.41 | 0.7
29 | 11 | 1986 | 23 | 19 | 3.7 | 15.3 | 0 | 9 | 9.41 | 0.7
29 | 11 | 1986 | 24 | 19 | 3.7 | 15.3 | 0 | 8.1 | 9.41 | 0.7
30 | 11 | 1986 | 1 | 16.2 | 4.6 | 11.6 | 0 | 7.4 | 9.4 | 1.2
30 | 11 | 1986 | 2 | 16.2 | 4.6 | 11.6 | 0 | 6.8 | 9.4 | 1.2
30 | 11 | 1986 | 3 | 16.2 | 4.6 | 11.6 | 0 | 6.2 | 9.4 | 1.2
30 | 11 | 1986 | 4 | 16.2 | 4.6 | 11.6 | 0 | 5.6 | 9.4 | 1.2
30 | 11 | 1986 | 5 | 16.2 | 4.6 | 11.6 | 0 | 5.1 | 9.4 | 1.2
30 | 11 | 1986 | 6 | 16.2 | 4.6 | 11.6 | 0 | 4.9 | 9.4 | 1.2
30 | 11 | 1986 | 7 | 16.2 | 4.6 | 11.6 | 0.4 | 4.6 | 9.4 | 1.2
30 | 11 | 1986 | 8 | 16.2 | 4.6 | 11.6 | 42.5 | 5.5 | 9.4 | 1.2
30 | 11 | 1986 | 9 | 16.2 | 4.6 | 11.6 | 106.7 | 7.8 | 9.4 | 1.2
30 | 11 | 1986 | 10 | 16.2 | 4.6 | 11.6 | 160.1 | 10 | 9.4 | 1.2
30 | 11 | 1986 | 11 | 16.2 | 4.6 | 11.6 | 196.9 | 11.7 | 9.4 | 1.2
30 | 11 | 1986 | 12 | 16.2 | 4.6 | 11.6 | 213 | 13.2 | 9.4 | 1.2
30 | 11 | 1986 | 13 | 16.2 | 4.6 | 11.6 | 206.6 | 14.7 | 9.4 | 1.2
30 | 11 | 1986 | 14 | 16.2 | 4.6 | 11.6 | 178.3 | 15.9 | 9.4 | 1.2
30 | 11 | 1986 | 15 | 16.2 | 4.6 | 11.6 | 131.4 | 16 | 9.4 | 1.2
30 | 11 | 1986 | 16 | 16.2 | 4.6 | 11.6 | 71.1 | 15.5 | 9.4 | 1.2
30 | 11 | 1986 | 17 | 16.2 | 4.6 | 11.6 | 10.4 | 14.6 | 9.4 | 1.2
30 | 11 | 1986 | 18 | 16.2 | 4.6 | 11.6 | 0 | 13.1 | 9.4 | 1.2
30 | 11 | 1986 | 19 | 16.2 | 4.6 | 11.6 | 0 | 12.1 | 9.4 | 1.2
30 | 11 | 1986 | 20 | 16.2 | 4.6 | 11.6 | 0 | 11 | 9.4 | 1.2
30 | 11 | 1986 | 21 | 16.2 | 4.6 | 11.6 | 0 | 10.1 | 9.4 | 1.2
30 | 11 | 1986 | 22 | 16.2 | 4.6 | 11.6 | 0 | 9.3 | 9.4 | 1.2
30 | 11 | 1986 | 23 | 16.2 | 4.6 | 11.6 | 0 | 8.6 | 9.4 | 1.2
30 | 11 | 1986 | 24 | 16.2 | 4.6 | 11.6 | 0 | 7.9 | 9.4 | 1.2
1 | 12 | 1986 | 1 | 18.4 | 2.4 | 16 | 0 | 6.2 | 9.39 | 0.7
1 | 12 | 1986 | 2 | 18.4 | 2.4 | 16 | 0 | 5.4 | 9.39 | 0.7
1 | 12 | 1986 | 3 | 18.4 | 2.4 | 16 | 0 | 4.6 | 9.39 | 0.7
1 | 12 | 1986 | 4 | 18.4 | 2.4 | 16 | 0 | 3.7 | 9.39 | 0.7
1 | 12 | 1986 | 5 | 18.4 | 2.4 | 16 | 0 | 3.1 | 9.39 | 0.7
1 | 12 | 1986 | 6 | 18.4 | 2.4 | 16 | 0 | 2.8 | 9.39 | 0.7
1 | 12 | 1986 | 7 | 18.4 | 2.4 | 16 | 0.5 | 2.4 | 9.39 | 0.7
1 | 12 | 1986 | 8 | 18.4 | 2.4 | 16 | 73.8 | 3.7 | 9.39 | 0.7
1 | 12 | 1986 | 9 | 18.4 | 2.4 | 16 | 188.1 | 6.8 | 9.39 | 0.7
1 | 12 | 1986 | 10 | 18.4 | 2.4 | 16 | 283.3 | 9.8 | 9.39 | 0.7
1 | 12 | 1986 | 11 | 18.4 | 2.4 | 16 | 349 | 12.2 | 9.39 | 0.7
1 | 12 | 1986 | 12 | 18.4 | 2.4 | 16 | 377.9 | 14.3 | 9.39 | 0.7
1 | 12 | 1986 | 13 | 18.4 | 2.4 | 16 | 366.6 | 16.3 | 9.39 | 0.7
1 | 12 | 1986 | 14 | 18.4 | 2.4 | 16 | 316.5 | 18 | 9.39 | 0.7
1 | 12 | 1986 | 15 | 18.4 | 2.4 | 16 | 233.2 | 18.1 | 9.39 | 0.7
1 | 12 | 1986 | 16 | 18.4 | 2.4 | 16 | 126.1 | 17.4 | 9.39 | 0.7
1 | 12 | 1986 | 17 | 18.4 | 2.4 | 16 | 18.4 | 16.1 | 9.39 | 0.7
1 | 12 | 1986 | 18 | 18.4 | 2.4 | 16 | 0 | 14.1 | 9.39 | 0.7
1 | 12 | 1986 | 19 | 18.4 | 2.4 | 16 | 0 | 12.7 | 9.39 | 0.7
1 | 12 | 1986 | 20 | 18.4 | 2.4 | 16 | 0 | 11.2 | 9.39 | 0.7
1 | 12 | 1986 | 21 | 18.4 | 2.4 | 16 | 0 | 10 | 9.39 | 0.7
1 | 12 | 1986 | 22 | 18.4 | 2.4 | 16 | 0 | 8.9 | 9.39 | 0.7
1 | 12 | 1986 | 23 | 18.4 | 2.4 | 16 | 0 | 7.9 | 9.39 | 0.7
1 | 12 | 1986 | 24 | 18.4 | 2.4 | 16 | 0 | 7 | 9.39 | 0.7
2 | 12 | 1986 | 1 | 17 | 5.5 | 11.5 | 0 | 8.2 | 9.38 | 0.5
2 | 12 | 1986 | 2 | 17 | 5.5 | 11.5 | 0 | 7.7 | 9.38 | 0.5
2 | 12 | 1986 | 3 | 17 | 5.5 | 11.5 | 0 | 7.1 | 9.38 | 0.5
2 | 12 | 1986 | 4 | 17 | 5.5 | 11.5 | 0 | 6.5 | 9.38 | 0.5
2 | 12 | 1986 | 5 | 17 | 5.5 | 11.5 | 0 | 6 | 9.38 | 0.5
2 | 12 | 1986 | 6 | 17 | 5.5 | 11.5 | 0 | 5.8 | 9.38 | 0.5
2 | 12 | 1986 | 7 | 17 | 5.5 | 11.5 | 0.2 | 5.5 | 9.38 | 0.5
2 | 12 | 1986 | 8 | 17 | 5.5 | 11.5 | 74.9 | 6.4 | 9.38 | 0.5
2 | 12 | 1986 | 9 | 17 | 5.5 | 11.5 | 193.9 | 8.7 | 9.38 | 0.5
2 | 12 | 1986 | 10 | 17 | 5.5 | 11.5 | 292.9 | 10.8 | 9.38 | 0.5
2 | 12 | 1986 | 11 | 17 | 5.5 | 11.5 | 361.5 | 12.6 | 9.38 | 0.5
2 | 12 | 1986 | 12 | 17 | 5.5 | 11.5 | 391.8 | 14.1 | 9.38 | 0.5
2 | 12 | 1986 | 13 | 17 | 5.5 | 11.5 | 380.3 | 15.5 | 9.38 | 0.5
2 | 12 | 1986 | 14 | 17 | 5.5 | 11.5 | 328.5 | 16.7 | 9.38 | 0.5
2 | 12 | 1986 | 15 | 17 | 5.5 | 11.5 | 242.1 | 16.8 | 9.38 | 0.5
2 | 12 | 1986 | 16 | 17 | 5.5 | 11.5 | 130.8 | 16.3 | 9.38 | 0.5
2 | 12 | 1986 | 17 | 17 | 5.5 | 11.5 | 19 | 15.4 | 9.38 | 0.5
2 | 12 | 1986 | 18 | 17 | 5.5 | 11.5 | 0 | 13.9 | 9.38 | 0.5
2 | 12 | 1986 | 19 | 17 | 5.5 | 11.5 | 0 | 12.9 | 9.38 | 0.5
2 | 12 | 1986 | 20 | 17 | 5.5 | 11.5 | 0 | 11.8 | 9.38 | 0.5
2 | 12 | 1986 | 21 | 17 | 5.5 | 11.5 | 0 | 10.9 | 9.38 | 0.5
2 | 12 | 1986 | 22 | 17 | 5.5 | 11.5 | 0 | 10.1 | 9.38 | 0.5
2 | 12 | 1986 | 23 | 17 | 5.5 | 11.5 | 0 | 9.5 | 9.38 | 0.5
2 | 12 | 1986 | 24 | 17 | 5.5 | 11.5 | 0 | 8.8 | 9.38 | 0.5
3 | 12 | 1986 | 1 | 18.2 | 6 | 12.2 | 0 | 8.9 | 9.37 | 0.9
3 | 12 | 1986 | 2 | 18.2 | 6 | 12.2 | 0 | 8.3 | 9.37 | 0.9
3 | 12 | 1986 | 3 | 18.2 | 6 | 12.2 | 0 | 7.7 | 9.37 | 0.9
3 | 12 | 1986 | 4 | 18.2 | 6 | 12.2 | 0 | 7 | 9.37 | 0.9
3 | 12 | 1986 | 5 | 18.2 | 6 | 12.2 | 0 | 6.5 | 9.37 | 0.9
3 | 12 | 1986 | 6 | 18.2 | 6 | 12.2 | 0 | 6.3 | 9.37 | 0.9
3 | 12 | 1986 | 7 | 18.2 | 6 | 12.2 | 0 | 6 | 9.37 | 0.9
3 | 12 | 1986 | 8 | 18.2 | 6 | 12.2 | 63.4 | 7 | 9.37 | 0.9
3 | 12 | 1986 | 9 | 18.2 | 6 | 12.2 | 166.7 | 9.4 | 9.37 | 0.9
3 | 12 | 1986 | 10 | 18.2 | 6 | 12.2 | 252.7 | 11.7 | 9.37 | 0.9
3 | 12 | 1986 | 11 | 18.2 | 6 | 12.2 | 312.3 | 13.5 | 9.37 | 0.9
3 | 12 | 1986 | 12 | 18.2 | 6 | 12.2 | 338.8 | 15.1 | 9.37 | 0.9
3 | 12 | 1986 | 13 | 18.2 | 6 | 12.2 | 329.1 | 16.6 | 9.37 | 0.9
3 | 12 | 1986 | 14 | 18.2 | 6 | 12.2 | 284.4 | 17.9 | 9.37 | 0.9
3 | 12 | 1986 | 15 | 18.2 | 6 | 12.2 | 209.6 | 18 | 9.37 | 0.9
3 | 12 | 1986 | 16 | 18.2 | 6 | 12.2 | 113.2 | 17.4 | 9.37 | 0.9
3 | 12 | 1986 | 17 | 18.2 | 6 | 12.2 | 16.4 | 16.5 | 9.37 | 0.9
3 | 12 | 1986 | 18 | 18.2 | 6 | 12.2 | 0 | 15 | 9.37 | 0.9
3 | 12 | 1986 | 19 | 18.2 | 6 | 12.2 | 0 | 13.9 | 9.37 | 0.9
3 | 12 | 1986 | 20 | 18.2 | 6 | 12.2 | 0 | 12.7 | 9.37 | 0.9
3 | 12 | 1986 | 21 | 18.2 | 6 | 12.2 | 0 | 11.8 | 9.37 | 0.9
3 | 12 | 1986 | 22 | 18.2 | 6 | 12.2 | 0 | 10.9 | 9.37 | 0.9
3 | 12 | 1986 | 23 | 18.2 | 6 | 12.2 | 0 | 10.2 | 9.37 | 0.9
3 | 12 | 1986 | 24 | 18.2 | 6 | 12.2 | 0 | 9.5 | 9.37 | 0.9
4 | 12 | 1986 | 1 | 17.8 | 3.8 | 14 | 0 | 7.1 | 9.36 | 1.1
4 | 12 | 1986 | 2 | 17.8 | 3.8 | 14 | 0 | 6.4 | 9.36 | 1.1
4 | 12 | 1986 | 3 | 17.8 | 3.8 | 14 | 0 | 5.7 | 9.36 | 1.1
4 | 12 | 1986 | 4 | 17.8 | 3.8 | 14 | 0 | 5 | 9.36 | 1.1
4 | 12 | 1986 | 5 | 17.8 | 3.8 | 14 | 0 | 4.4 | 9.36 | 1.1
4 | 12 | 1986 | 6 | 17.8 | 3.8 | 14 | 0 | 4.1 | 9.36 | 1.1
4 | 12 | 1986 | 7 | 17.8 | 3.8 | 14 | 0 | 3.8 | 9.36 | 1.1
4 | 12 | 1986 | 8 | 17.8 | 3.8 | 14 | 77.7 | 4.9 | 9.36 | 1.1
4 | 12 | 1986 | 9 | 17.8 | 3.8 | 14 | 207.3 | 7.7 | 9.36 | 1.1
4 | 12 | 1986 | 10 | 17.8 | 3.8 | 14 | 315.5 | 10.3 | 9.36 | 1.1
4 | 12 | 1986 | 11 | 17.8 | 3.8 | 14 | 390.6 | 12.4 | 9.36 | 1.1
4 | 12 | 1986 | 12 | 17.8 | 3.8 | 14 | 424.1 | 14.2 | 9.36 | 1.1
4 | 12 | 1986 | 13 | 17.8 | 3.8 | 14 | 412.3 | 16 | 9.36 | 1.1
4 | 12 | 1986 | 14 | 17.8 | 3.8 | 14 | 356.3 | 17.5 | 9.36 | 1.1
4 | 12 | 1986 | 15 | 17.8 | 3.8 | 14 | 262.8 | 17.5 | 9.36 | 1.1
4 | 12 | 1986 | 16 | 17.8 | 3.8 | 14 | 141.9 | 16.9 | 9.36 | 1.1
4 | 12 | 1986 | 17 | 17.8 | 3.8 | 14 | 20.4 | 15.8 | 9.36 | 1.1
4 | 12 | 1986 | 18 | 17.8 | 3.8 | 14 | 0 | 14.1 | 9.36 | 1.1
4 | 12 | 1986 | 19 | 17.8 | 3.8 | 14 | 0 | 12.8 | 9.36 | 1.1
4 | 12 | 1986 | 20 | 17.8 | 3.8 | 14 | 0 | 11.5 | 9.36 | 1.1
4 | 12 | 1986 | 21 | 17.8 | 3.8 | 14 | 0 | 10.4 | 9.36 | 1.1
4 | 12 | 1986 | 22 | 17.8 | 3.8 | 14 | 0 | 9.5 | 9.36 | 1.1
4 | 12 | 1986 | 23 | 17.8 | 3.8 | 14 | 0 | 8.6 | 9.36 | 1.1
4 | 12 | 1986 | 24 | 17.8 | 3.8 | 14 | 0 | 7.8 | 9.36 | 1.1
5 | 12 | 1986 | 1 | 18.2 | 5.6 | 12.6 | 0 | 8.6 | 9.36 | 0.8
5 | 12 | 1986 | 2 | 18.2 | 5.6 | 12.6 | 0 | 8 | 9.36 | 0.8
5 | 12 | 1986 | 3 | 18.2 | 5.6 | 12.6 | 0 | 7.3 | 9.36 | 0.8
5 | 12 | 1986 | 4 | 18.2 | 5.6 | 12.6 | 0 | 6.7 | 9.36 | 0.8
5 | 12 | 1986 | 5 | 18.2 | 5.6 | 12.6 | 0 | 6.1 | 9.36 | 0.8
5 | 12 | 1986 | 6 | 18.2 | 5.6 | 12.6 | 0 | 5.9 | 9.36 | 0.8
5 | 12 | 1986 | 7 | 18.2 | 5.6 | 12.6 | 0 | 5.6 | 9.36 | 0.8
5 | 12 | 1986 | 8 | 18.2 | 5.6 | 12.6 | 58.4 | 6.6 | 9.36 | 0.8
5 | 12 | 1986 | 9 | 18.2 | 5.6 | 12.6 | 158.5 | 9.1 | 9.36 | 0.8
5 | 12 | 1986 | 10 | 18.2 | 5.6 | 12.6 | 242.1 | 11.5 | 9.36 | 0.8
5 | 12 | 1986 | 11 | 18.2 | 5.6 | 12.6 | 300.2 | 13.4 | 9.36 | 0.8
5 | 12 | 1986 | 12 | 18.2 | 5.6 | 12.6 | 326.3 | 15 | 9.36 | 0.8
5 | 12 | 1986 | 13 | 18.2 | 5.6 | 12.6 | 317.4 | 16.6 | 9.36 | 0.8
5 | 12 | 1986 | 14 | 18.2 | 5.6 | 12.6 | 274.5 | 17.9 | 9.36 | 0.8
5 | 12 | 1986 | 15 | 18.2 | 5.6 | 12.6 | 202.5 | 17.9 | 9.36 | 0.8
5 | 12 | 1986 | 16 | 18.2 | 5.6 | 12.6 | 109.3 | 17.4 | 9.36 | 0.8
5 | 12 | 1986 | 17 | 18.2 | 5.6 | 12.6 | 15.7 | 16.4 | 9.36 | 0.8
5 | 12 | 1986 | 18 | 18.2 | 5.6 | 12.6 | 0 | 14.9 | 9.36 | 0.8
5 | 12 | 1986 | 19 | 18.2 | 5.6 | 12.6 | 0 | 13.7 | 9.36 | 0.8
5 | 12 | 1986 | 20 | 18.2 | 5.6 | 12.6 | 0 | 12.5 | 9.36 | 0.8
5 | 12 | 1986 | 21 | 18.2 | 5.6 | 12.6 | 0 | 11.6 | 9.36 | 0.8
5 | 12 | 1986 | 22 | 18.2 | 5.6 | 12.6 | 0 | 10.7 | 9.36 | 0.8
5 | 12 | 1986 | 23 | 18.2 | 5.6 | 12.6 | 0 | 10 | 9.36 | 0.8
5 | 12 | 1986 | 24 | 18.2 | 5.6 | 12.6 | 0 | 9.2 | 9.36 | 0.8
6 | 12 | 1986 | 1 | 18.6 | 3.8 | 14.8 | 0 | 7.3 | 9.35 | 0.5
6 | 12 | 1986 | 2 | 18.6 | 3.8 | 14.8 | 0 | 6.6 | 9.35 | 0.5
6 | 12 | 1986 | 3 | 18.6 | 3.8 | 14.8 | 0 | 5.8 | 9.35 | 0.5
6 | 12 | 1986 | 4 | 18.6 | 3.8 | 14.8 | 0 | 5 | 9.35 | 0.5
6 | 12 | 1986 | 5 | 18.6 | 3.8 | 14.8 | 0 | 4.4 | 9.35 | 0.5
6 | 12 | 1986 | 6 | 18.6 | 3.8 | 14.8 | 0 | 4.1 | 9.35 | 0.5
6 | 12 | 1986 | 7 | 18.6 | 3.8 | 14.8 | 0 | 3.8 | 9.35 | 0.5
6 | 12 | 1986 | 8 | 18.6 | 3.8 | 14.8 | 27.4 | 5 | 9.35 | 0.5
6 | 12 | 1986 | 9 | 18.6 | 3.8 | 14.8 | 75.6 | 7.9 | 9.35 | 0.5
6 | 12 | 1986 | 10 | 18.6 | 3.8 | 14.8 | 115.9 | 10.7 | 9.35 | 0.5
6 | 12 | 1986 | 11 | 18.6 | 3.8 | 14.8 | 144 | 12.9 | 9.35 | 0.5
6 | 12 | 1986 | 12 | 18.6 | 3.8 | 14.8 | 156.6 | 14.8 | 9.35 | 0.5
6 | 12 | 1986 | 13 | 18.6 | 3.8 | 14.8 | 152.5 | 16.7 | 9.35 | 0.5
6 | 12 | 1986 | 14 | 18.6 | 3.8 | 14.8 | 131.9 | 18.3 | 9.35 | 0.5
6 | 12 | 1986 | 15 | 18.6 | 3.8 | 14.8 | 97.4 | 18.3 | 9.35 | 0.5
6 | 12 | 1986 | 16 | 18.6 | 3.8 | 14.8 | 52.6 | 17.7 | 9.35 | 0.5
6 | 12 | 1986 | 17 | 18.6 | 3.8 | 14.8 | 7.6 | 16.5 | 9.35 | 0.5
6 | 12 | 1986 | 18 | 18.6 | 3.8 | 14.8 | 0 | 14.7 | 9.35 | 0.5
6 | 12 | 1986 | 19 | 18.6 | 3.8 | 14.8 | 0 | 13.4 | 9.35 | 0.5
6 | 12 | 1986 | 20 | 18.6 | 3.8 | 14.8 | 0 | 11.9 | 9.35 | 0.5
6 | 12 | 1986 | 21 | 18.6 | 3.8 | 14.8 | 0 | 10.8 | 9.35 | 0.5
6 | 12 | 1986 | 22 | 18.6 | 3.8 | 14.8 | 0 | 9.8 | 9.35 | 0.5
6 | 12 | 1986 | 23 | 18.6 | 3.8 | 14.8 | 0 | 8.9 | 9.35 | 0.5
6 | 12 | 1986 | 24 | 18.6 | 3.8 | 14.8 | 0 | 8 | 9.35 | 0.5
7 | 12 | 1986 | 1 | 18.8 | 6 | 12.8 | 0 | 9 | 9.34 | 0.5
7 | 12 | 1986 | 2 | 18.8 | 6 | 12.8 | 0 | 8.4 | 9.34 | 0.5
7 | 12 | 1986 | 3 | 18.8 | 6 | 12.8 | 0 | 7.7 | 9.34 | 0.5
7 | 12 | 1986 | 4 | 18.8 | 6 | 12.8 | 0 | 7.1 | 9.34 | 0.5
7 | 12 | 1986 | 5 | 18.8 | 6 | 12.8 | 0 | 6.5 | 9.34 | 0.5
7 | 12 | 1986 | 6 | 18.8 | 6 | 12.8 | 0 | 6.3 | 9.34 | 0.5
7 | 12 | 1986 | 7 | 18.8 | 6 | 12.8 | 0 | 6 | 9.34 | 0.5
7 | 12 | 1986 | 8 | 18.8 | 6 | 12.8 | 67.5 | 7 | 9.34 | 0.5
7 | 12 | 1986 | 9 | 18.8 | 6 | 12.8 | 189.2 | 9.6 | 9.34 | 0.5
7 | 12 | 1986 | 10 | 18.8 | 6 | 12.8 | 291 | 12 | 9.34 | 0.5
7 | 12 | 1986 | 11 | 18.8 | 6 | 12.8 | 362 | 13.9 | 9.34 | 0.5
7 | 12 | 1986 | 12 | 18.8 | 6 | 12.8 | 394.3 | 15.6 | 9.34 | 0.5
7 | 12 | 1986 | 13 | 18.8 | 6 | 12.8 | 384 | 17.1 | 9.34 | 0.5
7 | 12 | 1986 | 14 | 18.8 | 6 | 12.8 | 332.5 | 18.5 | 9.34 | 0.5
7 | 12 | 1986 | 15 | 18.8 | 6 | 12.8 | 245.5 | 18.5 | 9.34 | 0.5
7 | 12 | 1986 | 16 | 18.8 | 6 | 12.8 | 132.7 | 18 | 9.34 | 0.5
7 | 12 | 1986 | 17 | 18.8 | 6 | 12.8 | 19.2 | 17 | 9.34 | 0.5
7 | 12 | 1986 | 18 | 18.8 | 6 | 12.8 | 0 | 15.4 | 9.34 | 0.5
7 | 12 | 1986 | 19 | 18.8 | 6 | 12.8 | 0 | 14.3 | 9.34 | 0.5
7 | 12 | 1986 | 20 | 18.8 | 6 | 12.8 | 0 | 13 | 9.34 | 0.5
7 | 12 | 1986 | 21 | 18.8 | 6 | 12.8 | 0 | 12.1 | 9.34 | 0.5
7 | 12 | 1986 | 22 | 18.8 | 6 | 12.8 | 0 | 11.2 | 9.34 | 0.5
7 | 12 | 1986 | 23 | 18.8 | 6 | 12.8 | 0 | 10.4 | 9.34 | 0.5
7 | 12 | 1986 | 24 | 18.8 | 6 | 12.8 | 0 | 9.6 | 9.34 | 0.5
8 | 12 | 1986 | 1 | 11.6 | 2.5 | 9.1 | 0 | 4.7 | 9.33 | 1.3
8 | 12 | 1986 | 2 | 11.6 | 2.5 | 9.1 | 0 | 4.2 | 9.33 | 1.3
8 | 12 | 1986 | 3 | 11.6 | 2.5 | 9.1 | 0 | 3.7 | 9.33 | 1.3
8 | 12 | 1986 | 4 | 11.6 | 2.5 | 9.1 | 0 | 3.3 | 9.33 | 1.3
8 | 12 | 1986 | 5 | 11.6 | 2.5 | 9.1 | 0 | 2.9 | 9.33 | 1.3
8 | 12 | 1986 | 6 | 11.6 | 2.5 | 9.1 | 0 | 2.7 | 9.33 | 1.3
8 | 12 | 1986 | 7 | 11.6 | 2.5 | 9.1 | 0 | 2.5 | 9.33 | 1.3
8 | 12 | 1986 | 8 | 11.6 | 2.5 | 9.1 | 75.8 | 3.2 | 9.33 | 1.3
8 | 12 | 1986 | 9 | 11.6 | 2.5 | 9.1 | 216 | 5 | 9.33 | 1.3
8 | 12 | 1986 | 10 | 11.6 | 2.5 | 9.1 | 333.4 | 6.7 | 9.33 | 1.3
8 | 12 | 1986 | 11 | 11.6 | 2.5 | 9.1 | 415.5 | 8.1 | 9.33 | 1.3
8 | 12 | 1986 | 12 | 11.6 | 2.5 | 9.1 | 453 | 9.3 | 9.33 | 1.3
8 | 12 | 1986 | 13 | 11.6 | 2.5 | 9.1 | 441.5 | 10.4 | 9.33 | 1.3
8 | 12 | 1986 | 14 | 11.6 | 2.5 | 9.1 | 382.5 | 11.4 | 9.33 | 1.3
8 | 12 | 1986 | 15 | 11.6 | 2.5 | 9.1 | 282.6 | 11.4 | 9.33 | 1.3
8 | 12 | 1986 | 16 | 11.6 | 2.5 | 9.1 | 152.9 | 11 | 9.33 | 1.3
8 | 12 | 1986 | 17 | 11.6 | 2.5 | 9.1 | 22.1 | 10.3 | 9.33 | 1.3
8 | 12 | 1986 | 18 | 11.6 | 2.5 | 9.1 | 0 | 9.2 | 9.33 | 1.3
8 | 12 | 1986 | 19 | 11.6 | 2.5 | 9.1 | 0 | 8.4 | 9.33 | 1.3
8 | 12 | 1986 | 20 | 11.6 | 2.5 | 9.1 | 0 | 7.5 | 9.33 | 1.3
8 | 12 | 1986 | 21 | 11.6 | 2.5 | 9.1 | 0 | 6.8 | 9.33 | 1.3
8 | 12 | 1986 | 22 | 11.6 | 2.5 | 9.1 | 0 | 6.2 | 9.33 | 1.3
8 | 12 | 1986 | 23 | 11.6 | 2.5 | 9.1 | 0 | 5.6 | 9.33 | 1.3
8 | 12 | 1986 | 24 | 11.6 | 2.5 | 9.1 | 0 | 5.1 | 9.33 | 1.3
9 | 12 | 1986 | 1 | 15.2 | 5.8 | 9.4 | 0 | 8 | 9.33 | 3.3
9 | 12 | 1986 | 2 | 15.2 | 5.8 | 9.4 | 0 | 7.6 | 9.33 | 3.3
9 | 12 | 1986 | 3 | 15.2 | 5.8 | 9.4 | 0 | 7.1 | 9.33 | 3.3
9 | 12 | 1986 | 4 | 15.2 | 5.8 | 9.4 | 0 | 6.6 | 9.33 | 3.3
9 | 12 | 1986 | 5 | 15.2 | 5.8 | 9.4 | 0 | 6.2 | 9.33 | 3.3
9 | 12 | 1986 | 6 | 15.2 | 5.8 | 9.4 | 0 | 6 | 9.33 | 3.3
9 | 12 | 1986 | 7 | 15.2 | 5.8 | 9.4 | 0 | 5.8 | 9.33 | 3.3
9 | 12 | 1986 | 8 | 15.2 | 5.8 | 9.4 | 71.9 | 6.6 | 9.33 | 3.3
9 | 12 | 1986 | 9 | 15.2 | 5.8 | 9.4 | 208.5 | 8.4 | 9.33 | 3.3
9 | 12 | 1986 | 10 | 15.2 | 5.8 | 9.4 | 323 | 10.2 | 9.33 | 3.3
9 | 12 | 1986 | 11 | 15.2 | 5.8 | 9.4 | 403.1 | 11.6 | 9.33 | 3.3
9 | 12 | 1986 | 12 | 15.2 | 5.8 | 9.4 | 440 | 12.8 | 9.33 | 3.3
9 | 12 | 1986 | 13 | 15.2 | 5.8 | 9.4 | 429.1 | 14 | 9.33 | 3.3
9 | 12 | 1986 | 14 | 15.2 | 5.8 | 9.4 | 372 | 15 | 9.33 | 3.3
9 | 12 | 1986 | 15 | 15.2 | 5.8 | 9.4 | 275 | 15 | 9.33 | 3.3
9 | 12 | 1986 | 16 | 15.2 | 5.8 | 9.4 | 149 | 14.6 | 9.33 | 3.3
9 | 12 | 1986 | 17 | 15.2 | 5.8 | 9.4 | 21.7 | 13.9 | 9.33 | 3.3
9 | 12 | 1986 | 18 | 15.2 | 5.8 | 9.4 | 0 | 12.7 | 9.33 | 3.3
9 | 12 | 1986 | 19 | 15.2 | 5.8 | 9.4 | 0 | 11.9 | 9.33 | 3.3
9 | 12 | 1986 | 20 | 15.2 | 5.8 | 9.4 | 0 | 11 | 9.33 | 3.3
9 | 12 | 1986 | 21 | 15.2 | 5.8 | 9.4 | 0 | 10.2 | 9.33 | 3.3
9 | 12 | 1986 | 22 | 15.2 | 5.8 | 9.4 | 0 | 9.6 | 9.33 | 3.3
9 | 12 | 1986 | 23 | 15.2 | 5.8 | 9.4 | 0 | 9 | 9.33 | 3.3
9 | 12 | 1986 | 24 | 15.2 | 5.8 | 9.4 | 0 | 8.5 | 9.33 | 3.3
10 | 12 | 1986 | 1 | 15 | 2 | 13 | 0 | 5.1 | 9.32 | 1.9
10 | 12 | 1986 | 2 | 15 | 2 | 13 | 0 | 4.4 | 9.32 | 1.9
10 | 12 | 1986 | 3 | 15 | 2 | 13 | 0 | 3.8 | 9.32 | 1.9
10 | 12 | 1986 | 4 | 15 | 2 | 13 | 0 | 3.1 | 9.32 | 1.9
10 | 12 | 1986 | 5 | 15 | 2 | 13 | 0 | 2.5 | 9.32 | 1.9
10 | 12 | 1986 | 6 | 15 | 2 | 13 | 0 | 2.3 | 9.32 | 1.9
10 | 12 | 1986 | 7 | 15 | 2 | 13 | 0 | 2 | 9.32 | 1.9
10 | 12 | 1986 | 8 | 15 | 2 | 13 | 57.4 | 3.1 | 9.32 | 1.9
10 | 12 | 1986 | 9 | 15 | 2 | 13 | 169.3 | 5.6 | 9.32 | 1.9
10 | 12 | 1986 | 10 | 15 | 2 | 13 | 263.2 | 8.1 | 9.32 | 1.9
10 | 12 | 1986 | 11 | 15 | 2 | 13 | 329 | 10 | 9.32 | 1.9
10 | 12 | 1986 | 12 | 15 | 2 | 13 | 359.4 | 11.7 | 9.32 | 1.9
10 | 12 | 1986 | 13 | 15 | 2 | 13 | 350.9 | 13.3 | 9.32 | 1.9
10 | 12 | 1986 | 14 | 15 | 2 | 13 | 304.4 | 14.7 | 9.32 | 1.9
10 | 12 | 1986 | 15 | 15 | 2 | 13 | 225.2 | 14.7 | 9.32 | 1.9
10 | 12 | 1986 | 16 | 15 | 2 | 13 | 122.1 | 14.2 | 9.32 | 1.9
10 | 12 | 1986 | 17 | 15 | 2 | 13 | 17.8 | 13.2 | 9.32 | 1.9
10 | 12 | 1986 | 18 | 15 | 2 | 13 | 0 | 11.6 | 9.32 | 1.9
10 | 12 | 1986 | 19 | 15 | 2 | 13 | 0 | 10.4 | 9.32 | 1.9
10 | 12 | 1986 | 20 | 15 | 2 | 13 | 0 | 9.2 | 9.32 | 1.9
10 | 12 | 1986 | 21 | 15 | 2 | 13 | 0 | 8.2 | 9.32 | 1.9
10 | 12 | 1986 | 22 | 15 | 2 | 13 | 0 | 7.2 | 9.32 | 1.9
10 | 12 | 1986 | 23 | 15 | 2 | 13 | 0 | 6.5 | 9.32 | 1.9
10 | 12 | 1986 | 24 | 15 | 2 | 13 | 0 | 5.7 | 9.32 | 1.9
11 | 12 | 1986 | 1 | 17.2 | -1 | 18.2 | 0 | 3.3 | 9.31 | 0.8
11 | 12 | 1986 | 2 | 17.2 | -1 | 18.2 | 0 | 2.4 | 9.31 | 0.8
11 | 12 | 1986 | 3 | 17.2 | -1 | 18.2 | 0 | 1.5 | 9.31 | 0.8
11 | 12 | 1986 | 4 | 17.2 | -1 | 18.2 | 0 | 0.5 | 9.31 | 0.8
11 | 12 | 1986 | 5 | 17.2 | -1 | 18.2 | 0 | -0.2 | 9.31 | 0.8
11 | 12 | 1986 | 6 | 17.2 | -1 | 18.2 | 0 | -0.6 | 9.31 | 0.8
11 | 12 | 1986 | 7 | 17.2 | -1 | 18.2 | 0 | -0.9 | 9.31 | 0 0,8
11 | 12 | 1986 | 8 | 17.2 | -1 | 18.2 | 54 | 0.5 | 9.31 | 0.8
11 | 12 | 1986 | 9 | 17.2 | -1 | 18.2 | 162.1 | 4.1 | 9.31 | 0.8
11 | 12 | 1986 | 10 | 17.2 | -1 | 18.2 | 252.8 | 7.5 | 9.31 | 0.8
11 | 12 | 1986 | 11 | 17.2 | -1 | 18.2 | 316.6 | 10.2 | 9.31 | 0.8
11 | 12 | 1986 | 12 | 17.2 | -1 | 18.2 | 346.2 | 12.6 | 9.31 | 0.8
11 | 12 | 1986 | 13 | 17.2 | -1 | 18.2 | 338.2 | 14.8 | 9.31 | 0.8
11 | 12 | 1986 | 14 | 17.2 | -1 | 18.2 | 293.6 | 16.8 | 9.31 | 0.8
11 | 12 | 1986 | 15 | 17.2 | -1 | 18.2 | 217.4 | 16.8 | 9.31 | 0.8
11 | 12 | 1986 | 16 | 17.2 | -1 | 18.2 | 118.1 | 16.1 | 9.31 | 0.8
11 | 12 | 1986 | 17 | 17.2 | -1 | 18.2 | 17.4 | 14.6 | 9.31 | 0.8
11 | 12 | 1986 | 18 | 17.2 | -1 | 18.2 | 0 | 12.4 | 9.31 | 0.8
11 | 12 | 1986 | 19 | 17.2 | -1 | 18.2 | 0 | 10.8 | 9.31 | 0.8
11 | 12 | 1986 | 20 | 17.2 | -1 | 18.2 | 0 | 9 | 9.31 | 0.8
11 | 12 | 1986 | 21 | 17.2 | -1 | 18.2 | 0 | 7.6 | 9.31 | 0.8
11 | 12 | 1986 | 22 | 17.2 | -1 | 18.2 | 0 | 6.3 | 9.31 | 0.8
11 | 12 | 1986 | 23 | 17.2 | -1 | 18.2 | 0 | 5.3 | 9.31 | 0.8
11 | 12 | 1986 | 24 | 17.2 | -1 | 18.2 | 0 | 4.2 | 9.31 | 0.8
12 | 12 | 1986 | 1 | 16.8 | 2.3 | 14.5 | 0 | 5.7 | 9.31 | 0.3
12 | 12 | 1986 | 2 | 16.8 | 2.3 | 14.5 | 0 | 5 | 9.31 | 0.3
12 | 12 | 1986 | 3 | 16.8 | 2.3 | 14.5 | 0 | 4.3 | 9.31 | 0.3
12 | 12 | 1986 | 4 | 16.8 | 2.3 | 14.5 | 0 | 3.5 | 9.31 | 0.3
12 | 12 | 1986 | 5 | 16.8 | 2.3 | 14.5 | 0 | 2.9 | 9.31 | 0.3
12 | 12 | 1986 | 6 | 16.8 | 2.3 | 14.5 | 0 | 2.6 | 9.31 | 0.3
12 | 12 | 1986 | 7 | 16.8 | 2.3 | 14.5 | 0 | 2.4 | 9.31 | 0.3
12 | 12 | 1986 | 8 | 16.8 | 2.3 | 14.5 | 62.4 | 3.5 | 9.31 | 0.3
12 | 12 | 1986 | 9 | 16.8 | 2.3 | 14.5 | 190.5 | 6.3 | 9.31 | 0.3
12 | 12 | 1986 | 10 | 16.8 | 2.3 | 14.5 | 298.2 | 9.1 | 9.31 | 0.3
12 | 12 | 1986 | 11 | 16.8 | 2.3 | 14.5 | 374 | 11.3 | 9.31 | 0.3
12 | 12 | 1986 | 12 | 16.8 | 2.3 | 14.5 | 409.4 | 13.1 | 9.31 | 0.3
12 | 12 | 1986 | 13 | 16.8 | 2.3 | 14.5 | 400.3 | 14.9 | 9.31 | 0.3
12 | 12 | 1986 | 14 | 16.8 | 2.3 | 14.5 | 347.8 | 16.5 | 9.31 | 0.3
12 | 12 | 1986 | 15 | 16.8 | 2.3 | 14.5 | 257.8 | 16.5 | 9.31 | 0.3
12 | 12 | 1986 | 16 | 16.8 | 2.3 | 14.5 | 140.3 | 15.9 | 9.31 | 0.3
12 | 12 | 1986 | 17 | 16.8 | 2.3 | 14.5 | 20.8 | 14.7 | 9.31 | 0.3
12 | 12 | 1986 | 18 | 16.8 | 2.3 | 14.5 | 0 | 13 | 9.31 | 0.3
12 | 12 | 1986 | 19 | 16.8 | 2.3 | 14.5 | 0 | 11.7 | 9.31 | 0.3
12 | 12 | 1986 | 20 | 16.8 | 2.3 | 14.5 | 0 | 10.3 | 9.31 | 0.3
12 | 12 | 1986 | 21 | 16.8 | 2.3 | 14.5 | 0 | 9.2 | 9.31 | 0.3
12 | 12 | 1986 | 22 | 16.8 | 2.3 | 14.5 | 0 | 8.1 | 9.31 | 0.3
12 | 12 | 1986 | 23 | 16.8 | 2.3 | 14.5 | 0 | 7.3 | 9.31 | 0.3
12 | 12 | 1986 | 24 | 16.8 | 2.3 | 14.5 | 0 | 6.4 | 9.31 | 0.3
13 | 12 | 1986 | 1 | 19 | 1.8 | 17.2 | 0 | 5.9 | 9.31 | 0.9
13 | 12 | 1986 | 2 | 19 | 1.8 | 17.2 | 0 | 5 | 9.31 | 0.9
13 | 12 | 1986 | 3 | 19 | 1.8 | 17.2 | 0 | 4.1 | 9.31 | 0.9
13 | 12 | 1986 | 4 | 19 | 1.8 | 17.2 | 0 | 3.2 | 9.31 | 0.9
13 | 12 | 1986 | 5 | 19 | 1.8 | 17.2 | 0 | 2.5 | 9.31 | 0.9
13 | 12 | 1986 | 6 | 19 | 1.8 | 17.2 | 0 | 2.2 | 9.31 | 0.9
13 | 12 | 1986 | 7 | 19 | 1.8 | 17.2 | 0 | 1.9 | 9.31 | 0.9
13 | 12 | 1986 | 8 | 19 | 1.8 | 17.2 | 63.6 | 3.2 | 9.31 | 0.9
13 | 12 | 1986 | 9 | 19 | 1.8 | 17.2 | 197.8 | 6.6 | 9.31 | 0.9
13 | 12 | 1986 | 10 | 19 | 1.8 | 17.2 | 310.7 | 9.8 | 9.31 | 0.9
13 | 12 | 1986 | 11 | 19 | 1.8 | 17.2 | 390.3 | 12.4 | 9.31 | 0.9
13 | 12 | 1986 | 12 | 19 | 1.8 | 17.2 | 427.7 | 14.7 | 9.31 | 0.9
13 | 12 | 1986 | 13 | 19 | 1.8 | 17.2 | 418.5 | 16.8 | 9.31 | 0.9
13 | 12 | 1986 | 14 | 19 | 1.8 | 17.2 | 363.8 | 18.6 | 9.31 | 0.9
13 | 12 | 1986 | 15 | 19 | 1.8 | 17.2 | 269.9 | 18.7 | 9.31 | 0.9
13 | 12 | 1986 | 16 | 19 | 1.8 | 17.2 | 147.2 | 17.9 | 9.31 | 0.9
13 | 12 | 1986 | 17 | 19 | 1.8 | 17.2 | 22 | 16.6 | 9.31 | 0.9
13 | 12 | 1986 | 18 | 19 | 1.8 | 17.2 | 0 | 14.4 | 9.31 | 0.9
13 | 12 | 1986 | 19 | 19 | 1.8 | 17.2 | 0 | 12.9 | 9.31 | 0.9
13 | 12 | 1986 | 20 | 19 | 1.8 | 17.2 | 0 | 11.3 | 9.31 | 0.9
13 | 12 | 1986 | 21 | 19 | 1.8 | 17.2 | 0 | 9.9 | 9.31 | 0.9
13 | 12 | 1986 | 22 | 19 | 1.8 | 17.2 | 0 | 8.7 | 9.31 | 0.9
13 | 12 | 1986 | 23 | 19 | 1.8 | 17.2 | 0 | 7.7 | 9.31 | 0.9
13 | 12 | 1986 | 24 | 19 | 1.8 | 17.2 | 0 | 6.7 | 9.31 | 0.9
14 | 12 | 1986 | 1 | 17.6 | 7.6 | 10 | 0 | 10 | 9.3 | 3.5
14 | 12 | 1986 | 2 | 17.6 | 7.6 | 10 | 0 | 9.5 | 9.3 | 3.5
14 | 12 | 1986 | 3 | 17.6 | 7.6 | 10 | 0 | 8.9 | 9.3 | 3.5
14 | 12 | 1986 | 4 | 17.6 | 7.6 | 10 | 0 | 8.4 | 9.3 | 3.5
14 | 12 | 1986 | 5 | 17.6 | 7.6 | 10 | 0 | 8 | 9.3 | 3.5
14 | 12 | 1986 | 6 | 17.6 | 7.6 | 10 | 0 | 7.8 | 9.3 | 3.5
14 | 12 | 1986 | 7 | 17.6 | 7.6 | 10 | 0 | 7.6 | 9.3 | 3.5
14 | 12 | 1986 | 8 | 17.6 | 7.6 | 10 | 60.2 | 8.4 | 9.3 | 3.5
14 | 12 | 1986 | 9 | 17.6 | 7.6 | 10 | 190.5 | 10.4 | 9.3 | 3.5
14 | 12 | 1986 | 10 | 17.6 | 7.6 | 10 | 300.2 | 12.3 | 9.3 | 3.5
14 | 12 | 1986 | 11 | 17.6 | 7.6 | 10 | 377.8 | 13.8 | 9.3 | 3.5
14 | 12 | 1986 | 12 | 17.6 | 7.6 | 10 | 414.4 | 15.1 | 9.3 | 3.5
14 | 12 | 1986 | 13 | 17.6 | 7.6 | 10 | 405.8 | 16.3 | 9.3 | 3.5
14 | 12 | 1986 | 14 | 17.6 | 7.6 | 10 | 353.1 | 17.4 | 9.3 | 3.5
14 | 12 | 1986 | 15 | 17.6 | 7.6 | 10 | 262.3 | 17.4 | 9.3 | 3.5
14 | 12 | 1986 | 16 | 17.6 | 7.6 | 10 | 143.3 | 17 | 9.3 | 3.5
14 | 12 | 1986 | 17 | 17.6 | 7.6 | 10 | 21.6 | 16.2 | 9.3 | 3.5
14 | 12 | 1986 | 18 | 17.6 | 7.6 | 10 | 0 | 15 | 9.3 | 3.5
14 | 12 | 1986 | 19 | 17.6 | 7.6 | 10 | 0 | 14.1 | 9.3 | 3.5
14 | 12 | 1986 | 20 | 17.6 | 7.6 | 10 | 0 | 13.1 | 9.3 | 3.5
14 | 12 | 1986 | 21 | 17.6 | 7.6 | 10 | 0 | 12.3 | 9.3 | 3.5
14 | 12 | 1986 | 22 | 17.6 | 7.6 | 10 | 0 | 11.6 | 9.3 | 3.5
14 | 12 | 1986 | 23 | 17.6 | 7.6 | 10 | 0 | 11 | 9.3 | 3.5
14 | 12 | 1986 | 24 | 17.6 | 7.6 | 10 | 0 | 10.4 | 9.3 | 3.5
15 | 12 | 1986 | 1 | 19.2 | 3.8 | 15.4 | 0 | 7.4 | 9.3 | 1.5
15 | 12 | 1986 | 2 | 19.2 | 3.8 | 15.4 | 0 | 6.7 | 9.3 | 1.5
15 | 12 | 1986 | 3 | 19.2 | 3.8 | 15.4 | 0 | 5.9 | 9.3 | 1.5
15 | 12 | 1986 | 4 | 19.2 | 3.8 | 15.4 | 0 | 5.1 | 9.3 | 1.5
15 | 12 | 1986 | 5 | 19.2 | 3.8 | 15.4 | 0 | 4.4 | 9.3 | 1.5
15 | 12 | 1986 | 6 | 19.2 | 3.8 | 15.4 | 0 | 4.1 | 9.3 | 1.5
15 | 12 | 1986 | 7 | 19.2 | 3.8 | 15.4 | 0 | 3.9 | 9.3 | 1.5
15 | 12 | 1986 | 8 | 19.2 | 3.8 | 15.4 | 62 | 5.1 | 9.3 | 1.5
15 | 12 | 1986 | 9 | 19.2 | 3.8 | 15.4 | 199.7 | 8.1 | 9.3 | 1.5
15 | 12 | 1986 | 10 | 19.2 | 3.8 | 15.4 | 315.9 | 11 | 9.3 | 1.5
15 | 12 | 1986 | 11 | 19.2 | 3.8 | 15.4 | 398 | 13.3 | 9.3 | 1.5
15 | 12 | 1986 | 12 | 19.2 | 3.8 | 15.4 | 437 | 15.3 | 9.3 | 1.5
15 | 12 | 1986 | 13 | 19.2 | 3.8 | 15.4 | 428.4 | 17.2 | 9.3 | 1.5
15 | 12 | 1986 | 14 | 19.2 | 3.8 | 15.4 | 373 | 18.9 | 9.3 | 1.5
15 | 12 | 1986 | 15 | 19.2 | 3.8 | 15.4 | 277.4 | 18.9 | 9.3 | 1.5
15 | 12 | 1986 | 16 | 19.2 | 3.8 | 15.4 | 152 | 18.3 | 9.3 | 1.5
15 | 12 | 1986 | 17 | 19.2 | 3.8 | 15.4 | 23.2 | 17 | 9.3 | 1.5
15 | 12 | 1986 | 18 | 19.2 | 3.8 | 15.4 | 0 | 15.1 | 9.3 | 1.5
15 | 12 | 1986 | 19 | 19.2 | 3.8 | 15.4 | 0 | 13.8 | 9.3 | 1.5
15 | 12 | 1986 | 20 | 19.2 | 3.8 | 15.4 | 0 | 12.3 | 9.3 | 1.5
15 | 12 | 1986 | 21 | 19.2 | 3.8 | 15.4 | 0 | 11.1 | 9.3 | 1.5
15 | 12 | 1986 | 22 | 19.2 | 3.8 | 15.4 | 0 | 10 | 9.3 | 1.5
15 | 12 | 1986 | 23 | 19.2 | 3.8 | 15.4 | 0 | 9.1 | 9.3 | 1.5
15 | 12 | 1986 | 24 | 19.2 | 3.8 | 15.4 | 0 | 8.2 | 9.3 | 1.5
16 | 12 | 1986 | 1 | 19.6 | 6.6 | 13 | 0 | 9.7 | 9.29 | 2.9
16 | 12 | 1986 | 2 | 19.6 | 6.6 | 13 | 0 | 9 | 9.29 | 2.9
16 | 12 | 1986 | 3 | 19.6 | 6.6 | 13 | 0 | 8.3 | 9.29 | 2.9
16 | 12 | 1986 | 4 | 19.6 | 6.6 | 13 | 0 | 7.7 | 9.29 | 2.9
16 | 12 | 1986 | 5 | 19.6 | 6.6 | 13 | 0 | 7.1 | 9.29 | 2.9
16 | 12 | 1986 | 6 | 19.6 | 6.6 | 13 | 0 | 6.9 | 9.29 | 2.9
16 | 12 | 1986 | 7 | 19.6 | 6.6 | 13 | 0 | 6.7 | 9.29 | 2.9
16 | 12 | 1986 | 8 | 19.6 | 6.6 | 13 | 60.6 | 7.7 | 9.29 | 2.9
16 | 12 | 1986 | 9 | 19.6 | 6.6 | 13 | 198.6 | 10.2 | 9.29 | 2.9
16 | 12 | 1986 | 10 | 19.6 | 6.6 | 13 | 315.1 | 12.7 | 9.29 | 2.9
16 | 12 | 1986 | 11 | 19.6 | 6.6 | 13 | 397.7 | 14.6 | 9.29 | 2.9
16 | 12 | 1986 | 12 | 19.6 | 6.6 | 13 | 437.2 | 16.3 | 9.29 | 2.9
16 | 12 | 1986 | 13 | 19.6 | 6.6 | 13 | 428.9 | 17.9 | 9.29 | 2.9
16 | 12 | 1986 | 14 | 19.6 | 6.6 | 13 | 373.8 | 19.3 | 9.29 | 2.9
16 | 12 | 1986 | 15 | 19.6 | 6.6 | 13 | 278.3 | 19.3 | 9.29 | 2.9
16 | 12 | 1986 | 16 | 19.6 | 6.6 | 13 | 152.9 | 18.8 | 9.29 | 2.9
16 | 12 | 1986 | 17 | 19.6 | 6.6 | 13 | 23.6 | 17.8 | 9.29 | 2.9
16 | 12 | 1986 | 18 | 19.6 | 6.6 | 13 | 0 | 16.2 | 9.29 | 2.9
16 | 12 | 1986 | 19 | 19.6 | 6.6 | 13 | 0 | 15 | 9.29 | 2.9
16 | 12 | 1986 | 20 | 19.6 | 6.6 | 13 | 0 | 13.8 | 9.29 | 2.9
16 | 12 | 1986 | 21 | 19.6 | 6.6 | 13 | 0 | 12.7 | 9.29 | 2.9
16 | 12 | 1986 | 22 | 19.6 | 6.6 | 13 | 0 | 11.8 | 9.29 | 2.9
16 | 12 | 1986 | 23 | 19.6 | 6.6 | 13 | 0 | 11.1 | 9.29 | 2.9
16 | 12 | 1986 | 24 | 19.6 | 6.6 | 13 | 0 | 10.3 | 9.29 | 2.9
17 | 12 | 1986 | 1 | 17.6 | 2.6 | 15 | 0 | 6.1 | 9.29 | 1.6
17 | 12 | 1986 | 2 | 17.6 | 2.6 | 15 | 0 | 5.4 | 9.29 | 1.6
17 | 12 | 1986 | 3 | 17.6 | 2.6 | 15 | 0 | 4.6 | 9.29 | 1.6
17 | 12 | 1986 | 4 | 17.6 | 2.6 | 15 | 0 | 3.8 | 9.29 | 1.6
17 | 12 | 1986 | 5 | 17.6 | 2.6 | 15 | 0 | 3.2 | 9.29 | 1.6
17 | 12 | 1986 | 6 | 17.6 | 2.6 | 15 | 0 | 2.9 | 9.29 | 1.6
17 | 12 | 1986 | 7 | 17.6 | 2.6 | 15 | 0 | 2.7 | 9.29 | 1.6
17 | 12 | 1986 | 8 | 17.6 | 2.6 | 15 | 56.4 | 3.9 | 9.29 | 1.6
17 | 12 | 1986 | 9 | 17.6 | 2.6 | 15 | 187.4 | 6.8 | 9.29 | 1.6
17 | 12 | 1986 | 10 | 17.6 | 2.6 | 15 | 298.2 | 9.6 | 9.29 | 1.6
17 | 12 | 1986 | 11 | 17.6 | 2.6 | 15 | 376.9 | 11.9 | 9.29 | 1.6
17 | 12 | 1986 | 12 | 17.6 | 2.6 | 15 | 414.7 | 13.8 | 9.29 | 1.6
17 | 12 | 1986 | 13 | 17.6 | 2.6 | 15 | 407.2 | 15.7 | 9.29 | 1.6
17 | 12 | 1986 | 14 | 17.6 | 2.6 | 15 | 355.2 | 17.3 | 9.29 | 1.6
17 | 12 | 1986 | 15 | 17.6 | 2.6 | 15 | 264.8 | 17.3 | 9.29 | 1.6
17 | 12 | 1986 | 16 | 17.6 | 2.6 | 15 | 145.9 | 16.7 | 9.29 | 1.6
17 | 12 | 1986 | 17 | 17.6 | 2.6 | 15 | 22.8 | 15.5 | 9.29 | 1.6
17 | 12 | 1986 | 18 | 17.6 | 2.6 | 15 | 0 | 13.6 | 9.29 | 1.6
17 | 12 | 1986 | 19 | 17.6 | 2.6 | 15 | 0 | 12.3 | 9.29 | 1.6
17 | 12 | 1986 | 20 | 17.6 | 2.6 | 15 | 0 | 10.9 | 9.29 | 1.6
17 | 12 | 1986 | 21 | 17.6 | 2.6 | 15 | 0 | 9.7 | 9.29 | 1.6
17 | 12 | 1986 | 22 | 17.6 | 2.6 | 15 | 0 | 8.6 | 9.29 | 1.6
17 | 12 | 1986 | 23 | 17.6 | 2.6 | 15 | 0 | 7.8 | 9.29 | 1.6
17 | 12 | 1986 | 24 | 17.6 | 2.6 | 15 | 0 | 6.9 | 9.29 | 1.6
18 | 12 | 1986 | 1 | 20.5 | 0.5 | 20 | 0 | 5.2 | 9.29 | 1.6
18 | 12 | 1986 | 2 | 20.5 | 0.5 | 20 | 0 | 4.2 | 9.29 | 1.6
18 | 12 | 1986 | 3 | 20.5 | 0.5 | 20 | 0 | 3.2 | 9.29 | 1.6
18 | 12 | 1986 | 4 | 20.5 | 0.5 | 20 | 0 | 2.2 | 9.29 | 1.6
18 | 12 | 1986 | 5 | 20.5 | 0.5 | 20 | 0 | 1.3 | 9.29 | 8 1,6
18 | 12 | 1986 | 6 | 20.5 | 0.5 | 20 | 0 | 0.9 | 9.29 | 2 1,6
18 | 12 | 1986 | 7 | 20.5 | 0.5 | 20 | 0 | 0.6 | 9.29 | 8 1,6
18 | 12 | 1986 | 8 | 20.5 | 0.5 | 20 | 54.8 | 2.2 | 9.29 | 1.6
18 | 12 | 1986 | 9 | 20.5 | 0.5 | 20 | 184.3 | 6.1 | 9.29 | 1.6
18 | 12 | 1986 | 10 | 20.5 | 0.5 | 20 | 294.2 | 9.9 | 9.29 | 1.6
18 | 12 | 1986 | 11 | 20.5 | 0.5 | 20 | 372.5 | 12.9 | 9.29 | 1.6
18 | 12 | 1986 | 12 | 20.5 | 0.5 | 20 | 410.2 | 15.5 | 9.29 | 1.6
18 | 12 | 1986 | 13 | 20.5 | 0.5 | 20 | 403.1 | 17.9 | 9.29 | 1.6
18 | 12 | 1986 | 14 | 20.5 | 0.5 | 20 | 352 | 20.1 | 9.29 | 1.6
18 | 12 | 1986 | 15 | 20.5 | 0.5 | 20 | 262.7 | 20.1 | 9.29 | 1.6
18 | 12 | 1986 | 16 | 20.5 | 0.5 | 20 | 145.2 | 19.3 | 9.29 | 1.6
18 | 12 | 1986 | 17 | 20.5 | 0.5 | 20 | 23 | 17.7 | 9.29 | 1.6
18 | 12 | 1986 | 18 | 20.5 | 0.5 | 20 | 0 | 15.2 | 9.29 | 1.6
18 | 12 | 1986 | 19 | 20.5 | 0.5 | 20 | 0 | 13.4 | 9.29 | 1.6
18 | 12 | 1986 | 20 | 20.5 | 0.5 | 20 | 0 | 11.5 | 9.29 | 1.6
18 | 12 | 1986 | 21 | 20.5 | 0.5 | 20 | 0 | 10 | 9.29 | 1.6
18 | 12 | 1986 | 22 | 20.5 | 0.5 | 20 | 0 | 8.6 | 9.29 | 1.6
18 | 12 | 1986 | 23 | 20.5 | 0.5 | 20 | 0 | 7.4 | 9.29 | 1.6
18 | 12 | 1986 | 24 | 20.5 | 0.5 | 20 | 0 | 6.2 | 9.29 | 1.6
19 | 12 | 1986 | 1 | 24.3 | 2.3 | 22 | 0 | 7.5 | 9.29 | 1.2
19 | 12 | 1986 | 2 | 24.3 | 2.3 | 22 | 0 | 6.4 | 9.29 | 1.2
19 | 12 | 1986 | 3 | 24.3 | 2.3 | 22 | 0 | 5.3 | 9.29 | 1.2
19 | 12 | 1986 | 4 | 24.3 | 2.3 | 22 | 0 | 4.1 | 9.29 | 1.2
19 | 12 | 1986 | 5 | 24.3 | 2.3 | 22 | 0 | 3.2 | 9.29 | 1.2
19 | 12 | 1986 | 6 | 24.3 | 2.3 | 22 | 0 | 2.8 | 9.29 | 1.2
19 | 12 | 1986 | 7 | 24.3 | 2.3 | 22 | 0 | 2.4 | 9.29 | 1.2
19 | 12 | 1986 | 8 | 24.3 | 2.3 | 22 | 44.3 | 4.1 | 9.29 | 1.2
19 | 12 | 1986 | 9 | 24.3 | 2.3 | 22 | 151.1 | 8.5 | 9.29 | 1.2
19 | 12 | 1986 | 10 | 24.3 | 2.3 | 22 | 241.9 | 12.6 | 9.29 | 1.2
19 | 12 | 1986 | 11 | 24.3 | 2.3 | 22 | 306.7 | 15.9 | 9.29 | 1.2
19 | 12 | 1986 | 12 | 24.3 | 2.3 | 22 | 338.1 | 18.8 | 9.29 | 1.2
19 | 12 | 1986 | 13 | 24.3 | 2.3 | 22 | 332.5 | 21.5 | 9.29 | 1.2
19 | 12 | 1986 | 14 | 24.3 | 2.3 | 22 | 290.6 | 23.8 | 9.29 | 1.2
19 | 12 | 1986 | 15 | 24.3 | 2.3 | 22 | 217.2 | 23.9 | 9.29 | 1.2
19 | 12 | 1986 | 16 | 24.3 | 2.3 | 22 | 120.4 | 22.9 | 9.29 | 1.2
19 | 12 | 1986 | 17 | 24.3 | 2.3 | 22 | 19.5 | 21.2 | 9.29 | 1.2
19 | 12 | 1986 | 18 | 24.3 | 2.3 | 22 | 0 | 18.5 | 9.29 | 1.2
19 | 12 | 1986 | 19 | 24.3 | 2.3 | 22 | 0 | 16.5 | 9.29 | 1.2
19 | 12 | 1986 | 20 | 24.3 | 2.3 | 22 | 0 | 14.4 | 9.29 | 1.2
19 | 12 | 1986 | 21 | 24.3 | 2.3 | 22 | 0 | 12.7 | 9.29 | 1.2
19 | 12 | 1986 | 22 | 24.3 | 2.3 | 22 | 0 | 11.2 | 9.29 | 1.2
19 | 12 | 1986 | 23 | 24.3 | 2.3 | 22 | 0 | 9.9 | 9.29 | 1.2
19 | 12 | 1986 | 24 | 24.3 | 2.3 | 22 | 0 | 8.6 | 9.29 | 1.2
20 | 12 | 1986 | 1 | 18.8 | 4.4 | 14.4 | 0 | 7.8 | 9.29 | 1.4
20 | 12 | 1986 | 2 | 18.8 | 4.4 | 14.4 | 0 | 7.1 | 9.29 | 1.4
20 | 12 | 1986 | 3 | 18.8 | 4.4 | 14.4 | 0 | 6.3 | 9.29 | 1.4
20 | 12 | 1986 | 4 | 18.8 | 4.4 | 14.4 | 0 | 5.6 | 9.29 | 1.4
20 | 12 | 1986 | 5 | 18.8 | 4.4 | 14.4 | 0 | 5 | 9.29 | 1.4
20 | 12 | 1986 | 6 | 18.8 | 4.4 | 14.4 | 0 | 4.7 | 9.29 | 1.4
20 | 12 | 1986 | 7 | 18.8 | 4.4 | 14.4 | 0 | 4.5 | 9.29 | 1.4
20 | 12 | 1986 | 8 | 18.8 | 4.4 | 14.4 | 52.8 | 5.6 | 9.29 | 1.4
20 | 12 | 1986 | 9 | 18.8 | 4.4 | 14.4 | 182.3 | 8.4 | 9.29 | 1.4
20 | 12 | 1986 | 10 | 18.8 | 4.4 | 14.4 | 292.8 | 11.1 | 9.29 | 1.4
20 | 12 | 1986 | 11 | 18.8 | 4.4 | 14.4 | 371.7 | 13.3 | 9.29 | 1.4
20 | 12 | 1986 | 12 | 18.8 | 4.4 | 14.4 | 410.2 | 15.2 | 9.29 | 1.4
20 | 12 | 1986 | 13 | 18.8 | 4.4 | 14.4 | 403.8 | 16.9 | 9.29 | 1.4
20 | 12 | 1986 | 14 | 18.8 | 4.4 | 14.4 | 353.3 | 18.5 | 9.29 | 1.4
20 | 12 | 1986 | 15 | 18.8 | 4.4 | 14.4 | 264.4 | 18.5 | 9.29 | 1.4
20 | 12 | 1986 | 16 | 18.8 | 4.4 | 14.4 | 147.1 | 17.9 | 9.29 | 1.4
20 | 12 | 1986 | 17 | 18.8 | 4.4 | 14.4 | 24.3 | 16.8 | 9.29 | 1.4
20 | 12 | 1986 | 18 | 18.8 | 4.4 | 14.4 | 0 | 15 | 9.29 | 1.4
20 | 12 | 1986 | 19 | 18.8 | 4.4 | 14.4 | 0 | 13.7 | 9.29 | 1.4
20 | 12 | 1986 | 20 | 18.8 | 4.4 | 14.4 | 0 | 12.3 | 9.29 | 1.4
20 | 12 | 1986 | 21 | 18.8 | 4.4 | 14.4 | 0 | 11.2 | 9.29 | 1.4
20 | 12 | 1986 | 22 | 18.8 | 4.4 | 14.4 | 0 | 10.2 | 9.29 | 1.4
20 | 12 | 1986 | 23 | 18.8 | 4.4 | 14.4 | 0 | 9.4 | 9.29 | 1.4
20 | 12 | 1986 | 24 | 18.8 | 4.4 | 14.4 | 0 | 8.5 | 9.29 | 1.4
21 | 12 | 1986 | 1 | 17.6 | 3.4 | 14.2 | 0 | 6.7 | 9.29 | 2.8
21 | 12 | 1986 | 2 | 17.6 | 3.4 | 14.2 | 0 | 6 | 9.29 | 2.8
21 | 12 | 1986 | 3 | 17.6 | 3.4 | 14.2 | 0 | 5.3 | 9.29 | 2.8
21 | 12 | 1986 | 4 | 17.6 | 3.4 | 14.2 | 0 | 4.6 | 9.29 | 2.8
21 | 12 | 1986 | 5 | 17.6 | 3.4 | 14.2 | 0 | 4 | 9.29 | 2.8
21 | 12 | 1986 | 6 | 17.6 | 3.4 | 14.2 | 0 | 3.7 | 9.29 | 9 2,8
21 | 12 | 1986 | 7 | 17.6 | 3.4 | 14.2 | 0 | 3.5 | 9.29 | 8 2,8
21 | 12 | 1986 | 8 | 17.6 | 3.4 | 14.2 | 57 | 4.6 | 9.29 | 2.8
21 | 12 | 1986 | 9 | 17.6 | 3.4 | 14.2 | 199.2 | 7.4 | 9.29 | 2.8
21 | 12 | 1986 | 10 | 17.6 | 3.4 | 14.2 | 320.9 | 10.1 | 9.29 | 2.8
21 | 12 | 1986 | 11 | 17.6 | 3.4 | 14.2 | 407.9 | 12.2 | 9.29 | 2.8
21 | 12 | 1986 | 12 | 17.6 | 3.4 | 14.2 | 450.6 | 14 | 9.29 | 2.8
21 | 12 | 1986 | 13 | 17.6 | 3.4 | 14.2 | 444 | 15.8 | 9.29 | 2.8
21 | 12 | 1986 | 14 | 17.6 | 3.4 | 14.2 | 388.8 | 17.3 | 9.29 | 2.8
21 | 12 | 1986 | 15 | 17.6 | 3.4 | 14.2 | 291.5 | 17.3 | 9.29 | 2.8
21 | 12 | 1986 | 16 | 17.6 | 3.4 | 14.2 | 162.7 | 16.7 | 9.29 | 2.8
21 | 12 | 1986 | 17 | 17.6 | 3.4 | 14.2 | 27.5 | 15.6 | 9.29 | 2.8
21 | 12 | 1986 | 18 | 17.6 | 3.4 | 14.2 | 0 | 13.8 | 9.29 | 2.8
21 | 12 | 1986 | 19 | 17.6 | 3.4 | 14.2 | 0 | 12.6 | 9.29 | 2.8
21 | 12 | 1986 | 20 | 17.6 | 3.4 | 14.2 | 0 | 11.2 | 9.29 | 2.8
21 | 12 | 1986 | 21 | 17.6 | 3.4 | 14.2 | 0 | 10.1 | 9.29 | 2.8
21 | 12 | 1986 | 22 | 17.6 | 3.4 | 14.2 | 0 | 9.1 | 9.29 | 2.8
21 | 12 | 1986 | 23 | 17.6 | 3.4 | 14.2 | 0 | 8.3 | 9.29 | 2.8
21 | 12 | 1986 | 24 | 17.6 | 3.4 | 14.2 | 0 | 7.4 | 9.29 | 2.8
22 | 12 | 1986 | 1 | 13.5 | -0.4 | 13.9 | 0 | 2.9 | 9.29 | 8 3
22 | 12 | 1986 | 2 | 13.5 | -0.4 | 13.9 | 0 | 2.2 | 9.29 | 8 3
22 | 12 | 1986 | 3 | 13.5 | -0.4 | 13.9 | 0 | 1.5 | 9.29 | 6 3
22 | 12 | 1986 | 4 | 13.5 | -0.4 | 13.9 | 0 | 0.8 | 9.29 | 4 3
22 | 12 | 1986 | 5 | 13.5 | -0.4 | 13.9 | 0 | 0.2 | 9.29 | 5 3
22 | 12 | 1986 | 6 | 13.5 | -0.4 | 13.9 | 0 | -0.1 | 9.29 | 8 3
22 | 12 | 1986 | 7 | 13.5 | -0.4 | 13.9 | 0 | -0.3 | 9.29 | 8 3
22 | 12 | 1986 | 8 | 13.5 | -0.4 | 13.9 | 43.7 | 0.8 | 9.29 | 5 3
22 | 12 | 1986 | 9 | 13.5 | -0.4 | 13.9 | 154.6 | 3.5 | 9.29 | 3
22 | 12 | 1986 | 10 | 13.5 | -0.4 | 13.9 | 249.6 | 6.1 | 9.29 | 3
22 | 12 | 1986 | 11 | 13.5 | -0.4 | 13.9 | 317.8 | 8.2 | 9.29 | 3
22 | 12 | 1986 | 12 | 13.5 | -0.4 | 13.9 | 351.4 | 10 | 9.29 | 3
22 | 12 | 1986 | 13 | 13.5 | -0.4 | 13.9 | 346.5 | 11.7 | 9.29 | 3
22 | 12 | 1986 | 14 | 13.5 | -0.4 | 13.9 | 303.8 | 13.2 | 9.29 | 3
22 | 12 | 1986 | 15 | 13.5 | -0.4 | 13.9 | 228.1 | 13.2 | 9.29 | 3
22 | 12 | 1986 | 16 | 13.5 | -0.4 | 13.9 | 127.8 | 12.6 | 9.29 | 3
22 | 12 | 1986 | 17 | 13.5 | -0.4 | 13.9 | 22 | 11.5 | 9.29 | 3
22 | 12 | 1986 | 18 | 13.5 | -0.4 | 13.9 | 0 | 9.8 | 9.29 | 3
22 | 12 | 1986 | 19 | 13.5 | -0.4 | 13.9 | 0 | 8.6 | 9.29 | 3
22 | 12 | 1986 | 20 | 13.5 | -0.4 | 13.9 | 0 | 7.2 | 9.29 | 3
22 | 12 | 1986 | 21 | 13.5 | -0.4 | 13.9 | 0 | 6.2 | 9.29 | 3
22 | 12 | 1986 | 22 | 13.5 | -0.4 | 13.9 | 0 | 5.2 | 9.29 | 3
22 | 12 | 1986 | 23 | 13.5 | -0.4 | 13.9 | 0 | 4.4 | 9.29 | 3
22 | 12 | 1986 | 24 | 13.5 | -0.4 | 13.9 | 0 | 3.6 | 9.29 | 4 3
23 | 12 | 1986 | 1 | 10.4 | -0.4 | 10.8 | 0 | 2.1 | 9.29 | 6 4,2
23 | 12 | 1986 | 2 | 10.4 | -0.4 | 10.8 | 0 | 1.6 | 9.29 | 8 4,2
23 | 12 | 1986 | 3 | 10.4 | -0.4 | 10.8 | 0 | 1.1 | 9.29 | 5 4,2
23 | 12 | 1986 | 4 | 10.4 | -0.4 | 10.8 | 0 | 0.5 | 9.29 | 2 4,2
23 | 12 | 1986 | 5 | 10.4 | -0.4 | 10.8 | 0 | 0 | 9.29 | 4 4,2
23 | 12 | 1986 | 6 | 10.4 | -0.4 | 10.8 | 0 | -0.2 | 9.29 | 3 4,2
23 | 12 | 1986 | 7 | 10.4 | -0.4 | 10.8 | 0 | -0.4 | 9.29 | 3 4,2
23 | 12 | 1986 | 8 | 10.4 | -0.4 | 10.8 | 54.5 | 0.5 | 9.29 | 9 4,2
23 | 12 | 1986 | 9 | 10.4 | -0.4 | 10.8 | 195.1 | 2.6 | 9.29 | 4.2
23 | 12 | 1986 | 10 | 10.4 | -0.4 | 10.8 | 316 | 4.7 | 9.29 | 4.2
23 | 12 | 1986 | 11 | 10.4 | -0.4 | 10.8 | 402.8 | 6.3 | 9.29 | 4.2
23 | 12 | 1986 | 12 | 10.4 | -0.4 | 10.8 | 445.8 | 7.7 | 9.29 | 4.2
23 | 12 | 1986 | 13 | 10.4 | -0.4 | 10.8 | 440 | 9 | 9.29 | 4.2
23 | 12 | 1986 | 14 | 10.4 | -0.4 | 10.8 | 386.1 | 10.2 | 9.29 | 4.2
23 | 12 | 1986 | 15 | 10.4 | -0.4 | 10.8 | 290.4 | 10.2 | 9.29 | 4.2
23 | 12 | 1986 | 16 | 10.4 | -0.4 | 10.8 | 163.3 | 9.7 | 9.29 | 4.2
23 | 12 | 1986 | 17 | 10.4 | -0.4 | 10.8 | 28.8 | 8.9 | 9.29 | 4.2
23 | 12 | 1986 | 18 | 10.4 | -0.4 | 10.8 | 0 | 7.5 | 9.29 | 4.2
23 | 12 | 1986 | 19 | 10.4 | -0.4 | 10.8 | 0 | 6.6 | 9.29 | 4.2
23 | 12 | 1986 | 20 | 10.4 | -0.4 | 10.8 | 0 | 5.5 | 9.29 | 7 4,2
23 | 12 | 1986 | 21 | 10.4 | -0.4 | 10.8 | 0 | 4.7 | 9.29 | 2 4,2
23 | 12 | 1986 | 22 | 10.4 | -0.4 | 10.8 | 0 | 4 | 9.29 | 2 4,2
23 | 12 | 1986 | 23 | 10.4 | -0.4 | 10.8 | 0 | 3.3 | 9.29 | 3 4,2
23 | 12 | 1986 | 24 | 10.4 | -0.4 | 10.8 | 0 | 2.7 | 9.29 | 0 4,2
24 | 12 | 1986 | 1 | 12.6 | 3.6 | 9 | 0 | 5.7 | 9.29 | 4.2
24 | 12 | 1986 | 2 | 12.6 | 3.6 | 9 | 0 | 5.3 | 9.29 | 6 4,2
24 | 12 | 1986 | 3 | 12.6 | 3.6 | 9 | 0 | 4.8 | 9.29 | 4 4,2
24 | 12 | 1986 | 4 | 12.6 | 3.6 | 9 | 0 | 4.3 | 9.29 | 1 4,2
24 | 12 | 1986 | 5 | 12.6 | 3.6 | 9 | 0 | 4 | 9.29 | 1 4,2
24 | 12 | 1986 | 6 | 12.6 | 3.6 | 9 | 0 | 3.8 | 9.29 | 5 4,2
24 | 12 | 1986 | 7 | 12.6 | 3.6 | 9 | 0 | 3.6 | 9.29 | 5 4,2
24 | 12 | 1986 | 8 | 12.6 | 3.6 | 9 | 50.4 | 4.4 | 9.29 | 4.2
24 | 12 | 1986 | 9 | 12.6 | 3.6 | 9 | 182.3 | 6.1 | 9.29 | 4.2
24 | 12 | 1986 | 10 | 12.6 | 3.6 | 9 | 296 | 7.8 | 9.29 | 4.2
24 | 12 | 1986 | 11 | 12.6 | 3.6 | 9 | 377.8 | 9.2 | 9.29 | 4.2
24 | 12 | 1986 | 12 | 12.6 | 3.6 | 9 | 418.5 | 10.3 | 9.29 | 4.2
24 | 12 | 1986 | 13 | 12.6 | 3.6 | 9 | 413.5 | 11.4 | 9.29 | 4.2
24 | 12 | 1986 | 14 | 12.6 | 3.6 | 9 | 363.3 | 12.4 | 9.29 | 4.2
24 | 12 | 1986 | 15 | 12.6 | 3.6 | 9 | 273.6 | 12.4 | 9.29 | 4.2
24 | 12 | 1986 | 16 | 12.6 | 3.6 | 9 | 154.5 | 12 | 9.29 | 4.2
24 | 12 | 1986 | 17 | 12.6 | 3.6 | 9 | 27.9 | 11.3 | 9.29 | 4.2
24 | 12 | 1986 | 18 | 12.6 | 3.6 | 9 | 0 | 10.2 | 9.29 | 4.2
24 | 12 | 1986 | 19 | 12.6 | 3.6 | 9 | 0 | 9.4 | 9.29 | 4.2
24 | 12 | 1986 | 20 | 12.6 | 3.6 | 9 | 0 | 8.6 | 9.29 | 4.2
24 | 12 | 1986 | 21 | 12.6 | 3.6 | 9 | 0 | 7.9 | 9.29 | 4.2
24 | 12 | 1986 | 22 | 12.6 | 3.6 | 9 | 0 | 7.2 | 9.29 | 4.2
24 | 12 | 1986 | 23 | 12.6 | 3.6 | 9 | 0 | 6.7 | 9.29 | 4.2
24 | 12 | 1986 | 24 | 12.6 | 3.6 | 9 | 0 | 6.2 | 9.29 | 4.2
25 | 12 | 1986 | 1 | 13 | -2 | 15 | 0 | 1.5 | 9.29 | 5 2
25 | 12 | 1986 | 2 | 13 | -2 | 15 | 0 | 0.8 | 9.29 | 1 2
25 | 12 | 1986 | 3 | 13 | -2 | 15 | 0 | 0 | 9.29 | 2 2
25 | 12 | 1986 | 4 | 13 | -2 | 15 | 0 | -0.8 | 9.29 | 3 2
25 | 12 | 1986 | 5 | 13 | -2 | 15 | 0 | -1.4 | 9.29 | 5 2
25 | 12 | 1986 | 6 | 13 | -2 | 15 | 0 | -1.7 | 9.29 | 3 2
25 | 12 | 1986 | 7 | 13 | -2 | 15 | 0 | -1.9 | 9.29 | 1 2
25 | 12 | 1986 | 8 | 13 | -2 | 15 | 51.1 | -0.7 | 9.29 | 2 2
25 | 12 | 1986 | 9 | 13 | -2 | 15 | 187.2 | 2.2 | 9.29 | 2
25 | 12 | 1986 | 10 | 13 | -2 | 15 | 304.7 | 5 | 9.29 | 2
25 | 12 | 1986 | 11 | 13 | -2 | 15 | 389.4 | 7.3 | 9.29 | 2
25 | 12 | 1986 | 12 | 13 | -2 | 15 | 431.8 | 9.2 | 9.29 | 2
25 | 12 | 1986 | 13 | 13 | -2 | 15 | 426.9 | 11.1 | 9.29 | 2
25 | 12 | 1986 | 14 | 13 | -2 | 15 | 375.5 | 12.7 | 9.29 | 2
25 | 12 | 1986 | 15 | 13 | -2 | 15 | 283.3 | 12.7 | 9.29 | 2
25 | 12 | 1986 | 16 | 13 | -2 | 15 | 160.6 | 12.1 | 9.29 | 2
25 | 12 | 1986 | 17 | 13 | -2 | 15 | 29.6 | 10.9 | 9.29 | 2
25 | 12 | 1986 | 18 | 13 | -2 | 15 | 0 | 9 | 9.29 | 2
25 | 12 | 1986 | 19 | 13 | -2 | 15 | 0 | 7.7 | 9.29 | 2
25 | 12 | 1986 | 20 | 13 | -2 | 15 | 0 | 6.3 | 9.29 | 2
25 | 12 | 1986 | 21 | 13 | -2 | 15 | 0 | 5.1 | 9.29 | 2
25 | 12 | 1986 | 22 | 13 | -2 | 15 | 0 | 4 | 9.29 | 2
25 | 12 | 1986 | 23 | 13 | -2 | 15 | 0 | 3.2 | 9.29 | 2
25 | 12 | 1986 | 24 | 13 | -2 | 15 | 0 | 2.3 | 9.29 | 2
26 | 12 | 1986 | 1 | 21.5 | 2.8 | 18.7 | 0 | 7.2 | 9.29 | 3.7
26 | 12 | 1986 | 2 | 21.5 | 2.8 | 18.7 | 0 | 6.3 | 9.29 | 3.7
26 | 12 | 1986 | 3 | 21.5 | 2.8 | 18.7 | 0 | 5.3 | 9.29 | 3.7
26 | 12 | 1986 | 4 | 21.5 | 2.8 | 18.7 | 0 | 4.4 | 9.29 | 4 3,7
26 | 12 | 1986 | 5 | 21.5 | 2.8 | 18.7 | 0 | 3.6 | 9.29 | 0 3,7
26 | 12 | 1986 | 6 | 21.5 | 2.8 | 18.7 | 0 | 3.2 | 9.29 | 1 3,7
26 | 12 | 1986 | 7 | 21.5 | 2.8 | 18.7 | 0 | 2.9 | 9.29 | 6 3,7
26 | 12 | 1986 | 8 | 21.5 | 2.8 | 18.7 | 49.8 | 4.4 | 9.29 | 3.7
26 | 12 | 1986 | 9 | 21.5 | 2.8 | 18.7 | 184.3 | 8 | 9.29 | 3.7
26 | 12 | 1986 | 10 | 21.5 | 2.8 | 18.7 | 300.7 | 11.6 | 9.29 | 3.7
26 | 12 | 1986 | 11 | 21.5 | 2.8 | 18.7 | 384.7 | 14.4 | 9.29 | 3.7
26 | 12 | 1986 | 12 | 21.5 | 2.8 | 18.7 | 427 | 16.8 | 9.29 | 3.7
26 | 12 | 1986 | 13 | 21.5 | 2.8 | 18.7 | 422.6 | 19.1 | 9.29 | 3.7
26 | 12 | 1986 | 14 | 21.5 | 2.8 | 18.7 | 372 | 21.1 | 9.29 | 3.7
26 | 12 | 1986 | 15 | 21.5 | 2.8 | 18.7 | 281.2 | 21.1 | 9.29 | 3.7
26 | 12 | 1986 | 16 | 21.5 | 2.8 | 18.7 | 160.1 | 20.4 | 9.29 | 3.7
26 | 12 | 1986 | 17 | 21.5 | 2.8 | 18.7 | 30.2 | 18.9 | 9.29 | 3.7
26 | 12 | 1986 | 18 | 21.5 | 2.8 | 18.7 | 0 | 16.6 | 9.29 | 3.7
26 | 12 | 1986 | 19 | 21.5 | 2.8 | 18.7 | 0 | 14.9 | 9.29 | 3.7
26 | 12 | 1986 | 20 | 21.5 | 2.8 | 18.7 | 0 | 13.1 | 9.29 | 3.7
26 | 12 | 1986 | 21 | 21.5 | 2.8 | 18.7 | 0 | 11.6 | 9.29 | 3.7
26 | 12 | 1986 | 22 | 21.5 | 2.8 | 18.7 | 0 | 10.3 | 9.29 | 3.7
26 | 12 | 1986 | 23 | 21.5 | 2.8 | 18.7 | 0 | 9.2 | 9.29 | 3.7
26 | 12 | 1986 | 24 | 21.5 | 2.8 | 18.7 | 0 | 8.1 | 9.29 | 3.7
27 | 12 | 1986 | 1 | 20 | 7 | 13 | 0 | 10.1 | 9.29 | 3.2
27 | 12 | 1986 | 2 | 20 | 7 | 13 | 0 | 9.4 | 9.29 | 3.2
27 | 12 | 1986 | 3 | 20 | 7 | 13 | 0 | 8.7 | 9.29 | 3.2
27 | 12 | 1986 | 4 | 20 | 7 | 13 | 0 | 8.1 | 9.29 | 3.2
27 | 12 | 1986 | 5 | 20 | 7 | 13 | 0 | 7.5 | 9.29 | 3.2
27 | 12 | 1986 | 6 | 20 | 7 | 13 | 0 | 7.3 | 9.29 | 3.2
27 | 12 | 1986 | 7 | 20 | 7 | 13 | 0 | 7.1 | 9.29 | 3.2
27 | 12 | 1986 | 8 | 20 | 7 | 13 | 49.1 | 8.1 | 9.29 | 3.2
27 | 12 | 1986 | 9 | 20 | 7 | 13 | 183.4 | 10.6 | 9.29 | 3.2
27 | 12 | 1986 | 10 | 20 | 7 | 13 | 299.8 | 13.1 | 9.29 | 3.2
27 | 12 | 1986 | 11 | 20 | 7 | 13 | 384.1 | 15 | 9.29 | 3.2
27 | 12 | 1986 | 12 | 20 | 7 | 13 | 426.6 | 16.7 | 9.29 | 3.2
27 | 12 | 1986 | 13 | 20 | 7 | 13 | 422.6 | 18.3 | 9.29 | 3.2
27 | 12 | 1986 | 14 | 20 | 7 | 13 | 372.5 | 19.7 | 9.29 | 3.2
27 | 12 | 1986 | 15 | 20 | 7 | 13 | 282 | 19.7 | 9.29 | 3.2
27 | 12 | 1986 | 16 | 20 | 7 | 13 | 161.3 | 19.2 | 9.29 | 3.2
27 | 12 | 1986 | 17 | 20 | 7 | 13 | 31.2 | 18.2 | 9.29 | 3.2
27 | 12 | 1986 | 18 | 20 | 7 | 13 | 0 | 16.6 | 9.29 | 3.2
27 | 12 | 1986 | 19 | 20 | 7 | 13 | 0 | 15.4 | 9.29 | 3.2
27 | 12 | 1986 | 20 | 20 | 7 | 13 | 0 | 14.2 | 9.29 | 3.2
27 | 12 | 1986 | 21 | 20 | 7 | 13 | 0 | 13.1 | 9.29 | 3.2
27 | 12 | 1986 | 22 | 20 | 7 | 13 | 0 | 12.2 | 9.29 | 3.2
27 | 12 | 1986 | 23 | 20 | 7 | 13 | 0 | 11.5 | 9.29 | 3.2
27 | 12 | 1986 | 24 | 20 | 7 | 13 | 0 | 10.7 | 9.29 | 3.2
28 | 12 | 1986 | 1 | 17.3 | 2 | 15.3 | 0 | 5.6 | 9.3 | 0.7
28 | 12 | 1986 | 2 | 17.3 | 2 | 15.3 | 0 | 4.8 | 9.3 | 0.7
28 | 12 | 1986 | 3 | 17.3 | 2 | 15.3 | 0 | 4.1 | 9.3 | 0.7
28 | 12 | 1986 | 4 | 17.3 | 2 | 15.3 | 0 | 3.3 | 9.3 | 0.7
28 | 12 | 1986 | 5 | 17.3 | 2 | 15.3 | 0 | 2.6 | 9.3 | 0.7
28 | 12 | 1986 | 6 | 17.3 | 2 | 15.3 | 0 | 2.3 | 9.3 | 0.7
28 | 12 | 1986 | 7 | 17.3 | 2 | 15.3 | 0 | 2.1 | 9.3 | 0.7
28 | 12 | 1986 | 8 | 17.3 | 2 | 15.3 | 49.9 | 3.3 | 9.3 | 0.7
28 | 12 | 1986 | 9 | 17.3 | 2 | 15.3 | 188.3 | 6.3 | 9.3 | 0.7
28 | 12 | 1986 | 10 | 17.3 | 2 | 15.3 | 308.4 | 9.2 | 9.3 | 0.7
28 | 12 | 1986 | 11 | 17.3 | 2 | 15.3 | 395.5 | 11.5 | 9.3 | 0.7
28 | 12 | 1986 | 12 | 17.3 | 2 | 15.3 | 439.7 | 13.4 | 9.3 | 0.7
28 | 12 | 1986 | 13 | 17.3 | 2 | 15.3 | 435.9 | 15.3 | 9.3 | 0.7
28 | 12 | 1986 | 14 | 17.3 | 2 | 15.3 | 384.7 | 17 | 9.3 | 0.7
28 | 12 | 1986 | 15 | 17.3 | 2 | 15.3 | 291.8 | 17 | 9.3 | 0.7
28 | 12 | 1986 | 16 | 17.3 | 2 | 15.3 | 167.6 | 16.4 | 9.3 | 0.7
28 | 12 | 1986 | 17 | 17.3 | 2 | 15.3 | 33.1 | 15.1 | 9.3 | 0.7
28 | 12 | 1986 | 18 | 17.3 | 2 | 15.3 | 0 | 13.3 | 9.3 | 0.7
28 | 12 | 1986 | 19 | 17.3 | 2 | 15.3 | 0 | 11.9 | 9.3 | 0.7
28 | 12 | 1986 | 20 | 17.3 | 2 | 15.3 | 0 | 10.4 | 9.3 | 0.7
28 | 12 | 1986 | 21 | 17.3 | 2 | 15.3 | 0 | 9.2 | 9.3 | 0.7
28 | 12 | 1986 | 22 | 17.3 | 2 | 15.3 | 0 | 8.2 | 9.3 | 0.7
28 | 12 | 1986 | 23 | 17.3 | 2 | 15.3 | 0 | 7.3 | 9.3 | 0.7
28 | 12 | 1986 | 24 | 17.3 | 2 | 15.3 | 0 | 6.4 | 9.3 | 0.7
29 | 12 | 1986 | 1 | 17.6 | -0.4 | 18 | 0 | 3.8 | 9.3 | 0.6
29 | 12 | 1986 | 2 | 17.6 | -0.4 | 18 | 0 | 2.9 | 9.3 | 0.6
29 | 12 | 1986 | 3 | 17.6 | -0.4 | 18 | 0 | 2 | 9.3 | 0.6
29 | 12 | 1986 | 4 | 17.6 | -0.4 | 18 | 0 | 1.1 | 9.3 | 0.6
29 | 12 | 1986 | 5 | 17.6 | -0.4 | 18 | 0 | 0.3 | 9.3 | 0.6
29 | 12 | 1986 | 6 | 17.6 | -0.4 | 18 | 0 | 0 | 9.3 | 0.6
29 | 12 | 1986 | 7 | 17.6 | -0.4 | 18 | 0 | -0.3 | 9.3 | 0.6
29 | 12 | 1986 | 8 | 17.6 | -0.4 | 18 | 48.8 | 1.1 | 9.3 | 0.6
29 | 12 | 1986 | 9 | 17.6 | -0.4 | 18 | 185.4 | 4.6 | 9.3 | 0.6
29 | 12 | 1986 | 10 | 17.6 | -0.4 | 18 | 304.4 | 8 | 9.3 | 0.6
29 | 12 | 1986 | 11 | 17.6 | -0.4 | 18 | 390.7 | 10.7 | 9.3 | 0.6
29 | 12 | 1986 | 12 | 17.6 | -0.4 | 18 | 434.8 | 13.1 | 9.3 | 0.6
29 | 12 | 1986 | 13 | 17.6 | -0.4 | 18 | 431.4 | 15.3 | 9.3 | 0.6
29 | 12 | 1986 | 14 | 17.6 | -0.4 | 18 | 381.1 | 17.2 | 9.3 | 0.6
29 | 12 | 1986 | 15 | 17.6 | -0.4 | 18 | 289.6 | 17.2 | 9.3 | 0.6
29 | 12 | 1986 | 16 | 17.6 | -0.4 | 18 | 167.1 | 16.5 | 9.3 | 0.6
29 | 12 | 1986 | 17 | 17.6 | -0.4 | 18 | 33.8 | 15.1 | 9.3 | 0.6
29 | 12 | 1986 | 18 | 17.6 | -0.4 | 18 | 0 | 12.8 | 9.3 | 0.6
29 | 12 | 1986 | 19 | 17.6 | -0.4 | 18 | 0 | 11.2 | 9.3 | 0.6
29 | 12 | 1986 | 20 | 17.6 | -0.4 | 18 | 0 | 9.5 | 9.3 | 0.6
29 | 12 | 1986 | 21 | 17.6 | -0.4 | 18 | 0 | 8.1 | 9.3 | 0.6
29 | 12 | 1986 | 22 | 17.6 | -0.4 | 18 | 0 | 6.9 | 9.3 | 0.6
29 | 12 | 1986 | 23 | 17.6 | -0.4 | 18 | 0 | 5.8 | 9.3 | 0.6
29 | 12 | 1986 | 24 | 17.6 | -0.4 | 18 | 0 | 4.7 | 9.3 | 0.6
30 | 12 | 1986 | 1 | 20 | -1 | 21 | 0 | 4 | 9.31 | 1.4
30 | 12 | 1986 | 2 | 20 | -1 | 21 | 0 | 2.9 | 9.31 | 1.4
30 | 12 | 1986 | 3 | 20 | -1 | 21 | 0 | 1.8 | 9.31 | 1.4
30 | 12 | 1986 | 4 | 20 | -1 | 21 | 0 | 0.7 | 9.31 | 6 1,4
30 | 12 | 1986 | 5 | 20 | -1 | 21 | 0 | -0.1 | 9.31 | 3 1,4
30 | 12 | 1986 | 6 | 20 | -1 | 21 | 0 | -0.5 | 9.31 | 1 1,4
30 | 12 | 1986 | 7 | 20 | -1 | 21 | 0 | -0.9 | 9.31 | 8 1,4
30 | 12 | 1986 | 8 | 20 | -1 | 21 | 47.2 | 0.7 | 9.31 | 1.4
30 | 12 | 1986 | 9 | 20 | -1 | 21 | 180.8 | 4.9 | 9.31 | 1.4
30 | 12 | 1986 | 10 | 20 | -1 | 21 | 297.3 | 8.8 | 9.31 | 1.4
30 | 12 | 1986 | 11 | 20 | -1 | 21 | 381.9 | 12 | 9.31 | 1.4
30 | 12 | 1986 | 12 | 20 | -1 | 21 | 425.3 | 14.7 | 9.31 | 1.4
30 | 12 | 1986 | 13 | 20 | -1 | 21 | 422.4 | 17.3 | 9.31 | 1.4
30 | 12 | 1986 | 14 | 20 | -1 | 21 | 373.6 | 19.5 | 9.31 | 1.4
30 | 12 | 1986 | 15 | 20 | -1 | 21 | 284.4 | 19.6 | 9.31 | 1.4
30 | 12 | 1986 | 16 | 20 | -1 | 21 | 164.9 | 18.7 | 9.31 | 1.4
30 | 12 | 1986 | 17 | 20 | -1 | 21 | 34.1 | 17 | 9.31 | 1.4
30 | 12 | 1986 | 18 | 20 | -1 | 21 | 0 | 14.4 | 9.31 | 1.4
30 | 12 | 1986 | 19 | 20 | -1 | 21 | 0 | 12.6 | 9.31 | 1.4
30 | 12 | 1986 | 20 | 20 | -1 | 21 | 0 | 10.6 | 9.31 | 1.4
30 | 12 | 1986 | 21 | 20 | -1 | 21 | 0 | 8.9 | 9.31 | 1.4
30 | 12 | 1986 | 22 | 20 | -1 | 21 | 0 | 7.5 | 9.31 | 1.4
30 | 12 | 1986 | 23 | 20 | -1 | 21 | 0 | 6.2 | 9.31 | 1.4
30 | 12 | 1986 | 24 | 20 | -1 | 21 | 0 | 5 | 9.31 | 1.4
31 | 12 | 1986 | 1 | 19.6 | 0.2 | 19.4 | 0 | 4.8 | 9.31 | 1.5
31 | 12 | 1986 | 2 | 19.6 | 0.2 | 19.4 | 0 | 3.8 | 9.31 | 1.5
31 | 12 | 1986 | 3 | 19.6 | 0.2 | 19.4 | 0 | 2.8 | 9.31 | 1.5
31 | 12 | 1986 | 4 | 19.6 | 0.2 | 19.4 | 0 | 1.8 | 9.31 | 1.5
31 | 12 | 1986 | 5 | 19.6 | 0.2 | 19.4 | 0 | 1 | 9.31 | 6 1,5
31 | 12 | 1986 | 6 | 19.6 | 0.2 | 19.4 | 0 | 0.6 | 9.31 | 7 1,5
31 | 12 | 1986 | 7 | 19.6 | 0.2 | 19.4 | 0 | 0.3 | 9.31 | 9 1,5
31 | 12 | 1986 | 8 | 19.6 | 0.2 | 19.4 | 46.6 | 1.8 | 9.31 | 1.5
31 | 12 | 1986 | 9 | 19.6 | 0.2 | 19.4 | 180 | 5.6 | 9.31 | 1.5
31 | 12 | 1986 | 10 | 19.6 | 0.2 | 19.4 | 296.4 | 9.3 | 9.31 | 1.5
31 | 12 | 1986 | 11 | 19.6 | 0.2 | 19.4 | 381.2 | 12.2 | 9.31 | 1.5
31 | 12 | 1986 | 12 | 19.6 | 0.2 | 19.4 | 424.8 | 14.7 | 9.31 | 1.5
31 | 12 | 1986 | 13 | 19.6 | 0.2 | 19.4 | 422.3 | 17.1 | 9.31 | 1.5
31 | 12 | 1986 | 14 | 19.6 | 0.2 | 19.4 | 373.9 | 19.2 | 9.31 | 1.5
31 | 12 | 1986 | 15 | 19.6 | 0.2 | 19.4 | 285.2 | 19.2 | 9.31 | 1.5
31 | 12 | 1986 | 16 | 19.6 | 0.2 | 19.4 | 166.1 | 18.4 | 9.31 | 1.5
31 | 12 | 1986 | 17 | 19.6 | 0.2 | 19.4 | 35.1 | 16.9 | 9.31 | 1.5
31 | 12 | 1986 | 18 | 19.6 | 0.2 | 19.4 | 0 | 14.5 | 9.31 | 1.5
31 | 12 | 1986 | 19 | 19.6 | 0.2 | 19.4 | 0 | 12.7 | 9.31 | 1.5
31 | 12 | 1986 | 20 | 19.6 | 0.2 | 19.4 | 0 | 10.9 | 9.31 | 1.5
31 | 12 | 1986 | 21 | 19.6 | 0.2 | 19.4 | 0 | 9.4 | 9.31 | 1.5
31 | 12 | 1986 | 22 | 19.6 | 0.2 | 19.4 | 0 | 8 | 9.31 | 1.5
31 | 12 | 1986 | 23 | 19.6 | 0.2 | 19.4 | 0 | 6.9 | 9.31 | 1.5
31 | 12 | 1986 | 24 | 19.6 | 0.2 | 19.4 | 0 | 5.7 | 9.31 | 1.5
1 | 1 | 1987 | 1 | 21.8 | 1.8 | 20 | 0 | 6.5 | 9.31 | 1.6
1 | 1 | 1987 | 2 | 21.8 | 1.8 | 20 | 0 | 5.5 | 9.31 | 1.6
1 | 1 | 1987 | 3 | 21.8 | 1.8 | 20 | 0 | 4.5 | 9.31 | 1.6
1 | 1 | 1987 | 4 | 21.8 | 1.8 | 20 | 0 | 3.5 | 9.31 | 1.6
1 | 1 | 1987 | 5 | 21.8 | 1.8 | 20 | 0 | 2.6 | 9.31 | 1.6
1 | 1 | 1987 | 6 | 21.8 | 1.8 | 20 | 0 | 2.2 | 9.31 | 1.6
1 | 1 | 1987 | 7 | 21.8 | 1.8 | 20 | 0 | 1.9 | 9.31 | 1.6
1 | 1 | 1987 | 8 | 21.8 | 1.8 | 20 | 49.5 | 3.5 | 9.31 | 1.6
1 | 1 | 1987 | 9 | 21.8 | 1.8 | 20 | 192.4 | 7.4 | 9.31 | 1.6
1 | 1 | 1987 | 10 | 21.8 | 1.8 | 20 | 317.3 | 11.2 | 9.31 | 1.6
1 | 1 | 1987 | 11 | 21.8 | 1.8 | 20 | 408.4 | 14.2 | 9.31 | 1.6
1 | 1 | 1987 | 12 | 21.8 | 1.8 | 20 | 455.6 | 16.8 | 9.31 | 1.6
1 | 1 | 1987 | 13 | 21.8 | 1.8 | 20 | 453.2 | 19.2 | 9.31 | 1.6
1 | 1 | 1987 | 14 | 21.8 | 1.8 | 20 | 401.8 | 21.4 | 9.31 | 1.6
1 | 1 | 1987 | 15 | 21.8 | 1.8 | 20 | 307 | 21.4 | 9.31 | 1.6
1 | 1 | 1987 | 16 | 21.8 | 1.8 | 20 | 179.6 | 20.6 | 9.31 | 1.6
1 | 1 | 1987 | 17 | 21.8 | 1.8 | 20 | 38.8 | 19 | 9.31 | 1.6
1 | 1 | 1987 | 18 | 21.8 | 1.8 | 20 | 0 | 16.5 | 9.31 | 1.6
1 | 1 | 1987 | 19 | 21.8 | 1.8 | 20 | 0 | 14.7 | 9.31 | 1.6
1 | 1 | 1987 | 20 | 21.8 | 1.8 | 20 | 0 | 12.8 | 9.31 | 1.6
1 | 1 | 1987 | 21 | 21.8 | 1.8 | 20 | 0 | 11.3 | 9.31 | 1.6
1 | 1 | 1987 | 22 | 21.8 | 1.8 | 20 | 0 | 9.9 | 9.31 | 1.6
1 | 1 | 1987 | 23 | 21.8 | 1.8 | 20 | 0 | 8.7 | 9.31 | 1.6
1 | 1 | 1987 | 24 | 21.8 | 1.8 | 20 | 0 | 7.5 | 9.31 | 1.6
2 | 1 | 1987 | 1 | 20.6 | 4.8 | 15.8 | 0 | 8.5 | 9.32 | 3
2 | 1 | 1987 | 2 | 20.6 | 4.8 | 15.8 | 0 | 7.7 | 9.32 | 3
2 | 1 | 1987 | 3 | 20.6 | 4.8 | 15.8 | 0 | 6.9 | 9.32 | 3
2 | 1 | 1987 | 4 | 20.6 | 4.8 | 15.8 | 0 | 6.1 | 9.32 | 3
2 | 1 | 1987 | 5 | 20.6 | 4.8 | 15.8 | 0 | 5.5 | 9.32 | 3
2 | 1 | 1987 | 6 | 20.6 | 4.8 | 15.8 | 0 | 5.1 | 9.32 | 3
2 | 1 | 1987 | 7 | 20.6 | 4.8 | 15.8 | 0 | 4.9 | 9.32 | 3
2 | 1 | 1987 | 8 | 20.6 | 4.8 | 15.8 | 47.6 | 6.1 | 9.32 | 3
2 | 1 | 1987 | 9 | 20.6 | 4.8 | 15.8 | 185.9 | 9.2 | 9.32 | 3
2 | 1 | 1987 | 10 | 20.6 | 4.8 | 15.8 | 307.1 | 12.2 | 9.32 | 3
2 | 1 | 1987 | 11 | 20.6 | 4.8 | 15.8 | 395.6 | 14.6 | 9.32 | 3
2 | 1 | 1987 | 12 | 20.6 | 4.8 | 15.8 | 441.6 | 16.6 | 9.32 | 3
2 | 1 | 1987 | 13 | 20.6 | 4.8 | 15.8 | 439.7 | 18.6 | 9.32 | 3
2 | 1 | 1987 | 14 | 20.6 | 4.8 | 15.8 | 390.2 | 20.3 | 9.32 | 3
2 | 1 | 1987 | 15 | 20.6 | 4.8 | 15.8 | 298.8 | 20.3 | 9.32 | 3
2 | 1 | 1987 | 16 | 20.6 | 4.8 | 15.8 | 175.6 | 19.6 | 9.32 | 3
2 | 1 | 1987 | 17 | 20.6 | 4.8 | 15.8 | 38.8 | 18.4 | 9.32 | 3
2 | 1 | 1987 | 18 | 20.6 | 4.8 | 15.8 | 0 | 16.4 | 9.32 | 3
2 | 1 | 1987 | 19 | 20.6 | 4.8 | 15.8 | 0 | 15 | 9.32 | 3
2 | 1 | 1987 | 20 | 20.6 | 4.8 | 15.8 | 0 | 13.5 | 9.32 | 3
2 | 1 | 1987 | 21 | 20.6 | 4.8 | 15.8 | 0 | 12.3 | 9.32 | 3
2 | 1 | 1987 | 22 | 20.6 | 4.8 | 15.8 | 0 | 11.2 | 9.32 | 3
2 | 1 | 1987 | 23 | 20.6 | 4.8 | 15.8 | 0 | 10.2 | 9.32 | 3
2 | 1 | 1987 | 24 | 20.6 | 4.8 | 15.8 | 0 | 9.3 | 9.32 | 3
3 | 1 | 1987 | 1 | 16.6 | 4.5 | 12.1 | 0 | 7.4 | 9.33 | 3.1
3 | 1 | 1987 | 2 | 16.6 | 4.5 | 12.1 | 0 | 6.8 | 9.33 | 3.1
3 | 1 | 1987 | 3 | 16.6 | 4.5 | 12.1 | 0 | 6.1 | 9.33 | 3.1
3 | 1 | 1987 | 4 | 16.6 | 4.5 | 12.1 | 0 | 5.5 | 9.33 | 3.1
3 | 1 | 1987 | 5 | 16.6 | 4.5 | 12.1 | 0 | 5 | 9.33 | 3.1
3 | 1 | 1987 | 6 | 16.6 | 4.5 | 12.1 | 0 | 4.8 | 9.33 | 3.1
3 | 1 | 1987 | 7 | 16.6 | 4.5 | 12.1 | 0 | 4.5 | 9.33 | 3.1
3 | 1 | 1987 | 8 | 16.6 | 4.5 | 12.1 | 47.2 | 5.5 | 9.33 | 3.1
3 | 1 | 1987 | 9 | 16.6 | 4.5 | 12.1 | 185.2 | 7.9 | 9.33 | 3.1
3 | 1 | 1987 | 10 | 16.6 | 4.5 | 12.1 | 306.2 | 10.1 | 9.33 | 3.1
3 | 1 | 1987 | 11 | 16.6 | 4.5 | 12.1 | 394.7 | 12 | 9.33 | 3.1
3 | 1 | 1987 | 12 | 16.6 | 4.5 | 12.1 | 440.9 | 13.5 | 9.33 | 3.1
3 | 1 | 1987 | 13 | 16.6 | 4.5 | 12.1 | 439.4 | 15 | 9.33 | 3.1
3 | 1 | 1987 | 14 | 16.6 | 4.5 | 12.1 | 390.4 | 16.3 | 9.33 | 3.1
3 | 1 | 1987 | 15 | 16.6 | 4.5 | 12.1 | 299.5 | 16.4 | 9.33 | 3.1
3 | 1 | 1987 | 16 | 16.6 | 4.5 | 12.1 | 176.9 | 15.9 | 9.33 | 3.1
3 | 1 | 1987 | 17 | 16.6 | 4.5 | 12.1 | 39.9 | 14.9 | 9.33 | 3.1
3 | 1 | 1987 | 18 | 16.6 | 4.5 | 12.1 | 0 | 13.4 | 9.33 | 3.1
3 | 1 | 1987 | 19 | 16.6 | 4.5 | 12.1 | 0 | 12.3 | 9.33 | 3.1
3 | 1 | 1987 | 20 | 16.6 | 4.5 | 12.1 | 0 | 11.2 | 9.33 | 3.1
3 | 1 | 1987 | 21 | 16.6 | 4.5 | 12.1 | 0 | 10.2 | 9.33 | 3.1
3 | 1 | 1987 | 22 | 16.6 | 4.5 | 12.1 | 0 | 9.4 | 9.33 | 3.1
3 | 1 | 1987 | 23 | 16.6 | 4.5 | 12.1 | 0 | 8.7 | 9.33 | 3.1
3 | 1 | 1987 | 24 | 16.6 | 4.5 | 12.1 | 0 | 7.9 | 9.33 | 3.1
4 | 1 | 1987 | 1 | 15.2 | -0.6 | 15.8 | 0 | 3.1 | 9.33 | 0.5
4 | 1 | 1987 | 2 | 15.2 | -0.6 | 15.8 | 0 | 2.3 | 9.33 | 0.5
4 | 1 | 1987 | 3 | 15.2 | -0.6 | 15.8 | 0 | 1.5 | 9.33 | 0.5
4 | 1 | 1987 | 4 | 15.2 | -0.6 | 15.8 | 0 | 0.7 | 9.33 | 0.5
4 | 1 | 1987 | 5 | 15.2 | -0.6 | 15.8 | 0 | 0.1 | 9.33 | 0.5
4 | 1 | 1987 | 6 | 15.2 | -0.6 | 15.8 | 0 | -0.3 | 9.33 | 0.5
4 | 1 | 1987 | 7 | 15.2 | -0.6 | 15.8 | 0 | -0.5 | 9.33 | 0.5
4 | 1 | 1987 | 8 | 15.2 | -0.6 | 15.8 | 48.7 | 0.7 | 9.33 | 0.5
4 | 1 | 1987 | 9 | 15.2 | -0.6 | 15.8 | 191.9 | 3.8 | 9.33 | 0.5
4 | 1 | 1987 | 10 | 15.2 | -0.6 | 15.8 | 317.6 | 6.8 | 9.33 | 0.5
4 | 1 | 1987 | 11 | 15.2 | -0.6 | 15.8 | 409.8 | 9.1 | 9.33 | 0.5
4 | 1 | 1987 | 12 | 15.2 | -0.6 | 15.8 | 458 | 11.2 | 9.33 | 0.5
4 | 1 | 1987 | 13 | 15.2 | -0.6 | 15.8 | 456.9 | 13.1 | 9.33 | 0.5
4 | 1 | 1987 | 14 | 15.2 | -0.6 | 15.8 | 406.4 | 14.9 | 9.33 | 0.5
4 | 1 | 1987 | 15 | 15.2 | -0.6 | 15.8 | 312.4 | 14.9 | 9.33 | 0.5
4 | 1 | 1987 | 16 | 15.2 | -0.6 | 15.8 | 185.4 | 14.2 | 9.33 | 0.5
4 | 1 | 1987 | 17 | 15.2 | -0.6 | 15.8 | 42.8 | 13 | 9.33 | 0.5
4 | 1 | 1987 | 18 | 15.2 | -0.6 | 15.8 | 0 | 11 | 9.33 | 0.5
4 | 1 | 1987 | 19 | 15.2 | -0.6 | 15.8 | 0 | 9.6 | 9.33 | 0.5
4 | 1 | 1987 | 20 | 15.2 | -0.6 | 15.8 | 0 | 8.1 | 9.33 | 0.5
4 | 1 | 1987 | 21 | 15.2 | -0.6 | 15.8 | 0 | 6.9 | 9.33 | 0.5
4 | 1 | 1987 | 22 | 15.2 | -0.6 | 15.8 | 0 | 5.8 | 9.33 | 0.5
4 | 1 | 1987 | 23 | 15.2 | -0.6 | 15.8 | 0 | 4.9 | 9.33 | 0.5
4 | 1 | 1987 | 24 | 15.2 | -0.6 | 15.8 | 0 | 3.9 | 9.33 | 0.5
5 | 1 | 1987 | 1 | 16 | -1.2 | 17.2 | 0 | 2.9 | 9.34 | 0.7
5 | 1 | 1987 | 2 | 16 | -1.2 | 17.2 | 0 | 2 | 9.34 | 0.7
5 | 1 | 1987 | 3 | 16 | -1.2 | 17.2 | 0 | 1.1 | 9.34 | 0.7
5 | 1 | 1987 | 4 | 16 | -1.2 | 17.2 | 0 | 0.2 | 9.34 | 0.7
5 | 1 | 1987 | 5 | 16 | -1.2 | 17.2 | 0 | -0.5 | 9.34 | 0.7
5 | 1 | 1987 | 6 | 16 | -1.2 | 17.2 | 0 | -0.8 | 9.34 | 0.7
5 | 1 | 1987 | 7 | 16 | -1.2 | 17.2 | 0 | -1.1 | 9.34 | 2 0,7
5 | 1 | 1987 | 8 | 16 | -1.2 | 17.2 | 47 | 0.2 | 9.34 | 0.7
5 | 1 | 1987 | 9 | 16 | -1.2 | 17.2 | 185.6 | 3.6 | 9.34 | 0.7
5 | 1 | 1987 | 10 | 16 | -1.2 | 17.2 | 307.5 | 6.8 | 9.34 | 0.7
5 | 1 | 1987 | 11 | 16 | -1.2 | 17.2 | 396.9 | 9.4 | 9.34 | 0.7
5 | 1 | 1987 | 12 | 16 | -1.2 | 17.2 | 444 | 11.6 | 9.34 | 0.7
5 | 1 | 1987 | 13 | 16 | -1.2 | 17.2 | 443.2 | 13.8 | 9.34 | 0.7
5 | 1 | 1987 | 14 | 16 | -1.2 | 17.2 | 394.7 | 15.6 | 9.34 | 0.7
5 | 1 | 1987 | 15 | 16 | -1.2 | 17.2 | 304 | 15.7 | 9.34 | 0.7
5 | 1 | 1987 | 16 | 16 | -1.2 | 17.2 | 181.3 | 14.9 | 9.34 | 0.7
5 | 1 | 1987 | 17 | 16 | -1.2 | 17.2 | 43.1 | 13.6 | 9.34 | 0.7
5 | 1 | 1987 | 18 | 16 | -1.2 | 17.2 | 0 | 11.4 | 9.34 | 0.7
5 | 1 | 1987 | 19 | 16 | -1.2 | 17.2 | 0 | 9.9 | 9.34 | 0.7
5 | 1 | 1987 | 20 | 16 | -1.2 | 17.2 | 0 | 8.3 | 9.34 | 0.7
5 | 1 | 1987 | 21 | 16 | -1.2 | 17.2 | 0 | 6.9 | 9.34 | 0.7
5 | 1 | 1987 | 22 | 16 | -1.2 | 17.2 | 0 | 5.7 | 9.34 | 0.7
5 | 1 | 1987 | 23 | 16 | -1.2 | 17.2 | 0 | 4.7 | 9.34 | 0.7
5 | 1 | 1987 | 24 | 16 | -1.2 | 17.2 | 0 | 3.7 | 9.34 | 0.7
6 | 1 | 1987 | 1 | 21.4 | -2.6 | 24 | 0 | 3.1 | 9.35 | 1.4
6 | 1 | 1987 | 2 | 21.4 | -2.6 | 24 | 0 | 1.9 | 9.35 | 1.4
6 | 1 | 1987 | 3 | 21.4 | -2.6 | 24 | 0 | 0.6 | 9.35 | 1 1,4
6 | 1 | 1987 | 4 | 21.4 | -2.6 | 24 | 0 | -0.6 | 9.35 | 3 1,4
6 | 1 | 1987 | 5 | 21.4 | -2.6 | 24 | 0 | -1.6 | 9.35 | 7 1,4
6 | 1 | 1987 | 6 | 21.4 | -2.6 | 24 | 0 | -2.1 | 9.35 | 4 1,4
6 | 1 | 1987 | 7 | 21.4 | -2.6 | 24 | 0 | -2.5 | 9.35 | 2 1,4
6 | 1 | 1987 | 8 | 21.4 | -2.6 | 24 | 42.5 | -0.7 | 9.35 | 1.4
6 | 1 | 1987 | 9 | 21.4 | -2.6 | 24 | 168.3 | 4.1 | 9.35 | 1.4
6 | 1 | 1987 | 10 | 21.4 | -2.6 | 24 | 279 | 8.6 | 9.35 | 1.4
6 | 1 | 1987 | 11 | 21.4 | -2.6 | 24 | 360.4 | 12.2 | 9.35 | 1.4
6 | 1 | 1987 | 12 | 21.4 | -2.6 | 24 | 403.4 | 15.3 | 9.35 | 1.4
6 | 1 | 1987 | 13 | 21.4 | -2.6 | 24 | 403 | 18.3 | 9.35 | 1.4
6 | 1 | 1987 | 14 | 21.4 | -2.6 | 24 | 359.3 | 20.9 | 9.35 | 1.4
6 | 1 | 1987 | 15 | 21.4 | -2.6 | 24 | 277.3 | 20.9 | 9.35 | 1.4
6 | 1 | 1987 | 16 | 21.4 | -2.6 | 24 | 166.2 | 19.9 | 9.35 | 1.4
6 | 1 | 1987 | 17 | 21.4 | -2.6 | 24 | 40.6 | 18 | 9.35 | 1.4
6 | 1 | 1987 | 18 | 21.4 | -2.6 | 24 | 0 | 15 | 9.35 | 1.4
6 | 1 | 1987 | 19 | 21.4 | -2.6 | 24 | 0 | 12.9 | 9.35 | 1.4
6 | 1 | 1987 | 20 | 21.4 | -2.6 | 24 | 0 | 10.6 | 9.35 | 1.4
6 | 1 | 1987 | 21 | 21.4 | -2.6 | 24 | 0 | 8.8 | 9.35 | 1.4
6 | 1 | 1987 | 22 | 21.4 | -2.6 | 24 | 0 | 7.1 | 9.35 | 1.4
6 | 1 | 1987 | 23 | 21.4 | -2.6 | 24 | 0 | 5.7 | 9.35 | 1.4
6 | 1 | 1987 | 24 | 21.4 | -2.6 | 24 | 0 | 4.2 | 9.35 | 1.4
7 | 1 | 1987 | 1 | 21 | 0.5 | 20.5 | 0 | 5.4 | 9.36 | 1.5
7 | 1 | 1987 | 2 | 21 | 0.5 | 20.5 | 0 | 4.3 | 9.36 | 1.5
7 | 1 | 1987 | 3 | 21 | 0.5 | 20.5 | 0 | 3.3 | 9.36 | 1.5
7 | 1 | 1987 | 4 | 21 | 0.5 | 20.5 | 0 | 2.2 | 9.36 | 1.5
7 | 1 | 1987 | 5 | 21 | 0.5 | 20.5 | 0 | 1.4 | 9.36 | 1.5
7 | 1 | 1987 | 6 | 21 | 0.5 | 20.5 | 0 | 0.9 | 9.36 | 6 1,5
7 | 1 | 1987 | 7 | 21 | 0.5 | 20.5 | 0 | 0.6 | 9.36 | 8 1,5
7 | 1 | 1987 | 8 | 21 | 0.5 | 20.5 | 27.5 | 2.1 | 9.36 | 1.5
7 | 1 | 1987 | 9 | 21 | 0.5 | 20.5 | 108.7 | 6.2 | 9.36 | 1.5
7 | 1 | 1987 | 10 | 21 | 0.5 | 20.5 | 180.4 | 10 | 9.36 | 1.5
7 | 1 | 1987 | 11 | 21 | 0.5 | 20.5 | 233.1 | 13.1 | 9.36 | 1.5
7 | 1 | 1987 | 12 | 21 | 0.5 | 20.5 | 261.1 | 15.8 | 9.36 | 1.5
7 | 1 | 1987 | 13 | 21 | 0.5 | 20.5 | 261 | 18.3 | 9.36 | 1.5
7 | 1 | 1987 | 14 | 21 | 0.5 | 20.5 | 233 | 20.6 | 9.36 | 1.5
7 | 1 | 1987 | 15 | 21 | 0.5 | 20.5 | 180.2 | 20.6 | 9.36 | 1.5
7 | 1 | 1987 | 16 | 21 | 0.5 | 20.5 | 108.5 | 19.7 | 9.36 | 1.5
7 | 1 | 1987 | 17 | 21 | 0.5 | 20.5 | 27.2 | 18.1 | 9.36 | 1.5
7 | 1 | 1987 | 18 | 21 | 0.5 | 20.5 | 0 | 15.6 | 9.36 | 1.5
7 | 1 | 1987 | 19 | 21 | 0.5 | 20.5 | 0 | 13.8 | 9.36 | 1.5
7 | 1 | 1987 | 20 | 21 | 0.5 | 20.5 | 0 | 11.8 | 9.36 | 1.5
7 | 1 | 1987 | 21 | 21 | 0.5 | 20.5 | 0 | 10.2 | 9.36 | 1.5
7 | 1 | 1987 | 22 | 21 | 0.5 | 20.5 | 0 | 8.8 | 9.36 | 1.5
7 | 1 | 1987 | 23 | 21 | 0.5 | 20.5 | 0 | 7.6 | 9.36 | 1.5
7 | 1 | 1987 | 24 | 21 | 0.5 | 20.5 | 0 | 6.4 | 9.36 | 1.5
8 | 1 | 1987 | 1 | 15.4 | 3.8 | 11.6 | 0 | 6.6 | 9.36 | 1
8 | 1 | 1987 | 2 | 15.4 | 3.8 | 11.6 | 0 | 6 | 9.36 | 1
8 | 1 | 1987 | 3 | 15.4 | 3.8 | 11.6 | 0 | 5.4 | 9.36 | 1
8 | 1 | 1987 | 4 | 15.4 | 3.8 | 11.6 | 0 | 4.8 | 9.36 | 1
8 | 1 | 1987 | 5 | 15.4 | 3.8 | 11.6 | 0 | 4.3 | 9.36 | 1
8 | 1 | 1987 | 6 | 15.4 | 3.8 | 11.6 | 0 | 4.1 | 9.36 | 1
8 | 1 | 1987 | 7 | 15.4 | 3.8 | 11.6 | 0 | 3.8 | 9.36 | 1
8 | 1 | 1987 | 8 | 15.4 | 3.8 | 11.6 | 46.4 | 4.7 | 9.36 | 1
8 | 1 | 1987 | 9 | 15.4 | 3.8 | 11.6 | 183.7 | 7 | 9.36 | 1
8 | 1 | 1987 | 10 | 15.4 | 3.8 | 11.6 | 304.8 | 9.2 | 9.36 | 1
8 | 1 | 1987 | 11 | 15.4 | 3.8 | 11.6 | 394.2 | 10.9 | 9.36 | 1
8 | 1 | 1987 | 12 | 15.4 | 3.8 | 11.6 | 441.7 | 12.4 | 9.36 | 1
8 | 1 | 1987 | 13 | 15.4 | 3.8 | 11.6 | 441.9 | 13.9 | 9.36 | 1
8 | 1 | 1987 | 14 | 15.4 | 3.8 | 11.6 | 394.9 | 15.1 | 9.36 | 1
8 | 1 | 1987 | 15 | 15.4 | 3.8 | 11.6 | 306 | 15.2 | 9.36 | 1
8 | 1 | 1987 | 16 | 15.4 | 3.8 | 11.6 | 185.2 | 14.7 | 9.36 | 1
8 | 1 | 1987 | 17 | 15.4 | 3.8 | 11.6 | 47.7 | 13.8 | 9.36 | 1
8 | 1 | 1987 | 18 | 15.4 | 3.8 | 11.6 | 0 | 12.3 | 9.36 | 1
8 | 1 | 1987 | 19 | 15.4 | 3.8 | 11.6 | 0 | 11.3 | 9.36 | 1
8 | 1 | 1987 | 20 | 15.4 | 3.8 | 11.6 | 0 | 10.2 | 9.36 | 1
8 | 1 | 1987 | 21 | 15.4 | 3.8 | 11.6 | 0 | 9.3 | 9.36 | 1
8 | 1 | 1987 | 22 | 15.4 | 3.8 | 11.6 | 0 | 8.5 | 9.36 | 1
8 | 1 | 1987 | 23 | 15.4 | 3.8 | 11.6 | 0 | 7.8 | 9.36 | 1
8 | 1 | 1987 | 24 | 15.4 | 3.8 | 11.6 | 0 | 7.1 | 9.36 | 1
9 | 1 | 1987 | 1 | 15.8 | 2.6 | 13.2 | 0 | 5.7 | 9.37 | 1
9 | 1 | 1987 | 2 | 15.8 | 2.6 | 13.2 | 0 | 5.1 | 9.37 | 1
9 | 1 | 1987 | 3 | 15.8 | 2.6 | 13.2 | 0 | 4.4 | 9.37 | 1
9 | 1 | 1987 | 4 | 15.8 | 2.6 | 13.2 | 0 | 3.7 | 9.37 | 1
9 | 1 | 1987 | 5 | 15.8 | 2.6 | 13.2 | 0 | 3.2 | 9.37 | 1
9 | 1 | 1987 | 6 | 15.8 | 2.6 | 13.2 | 0 | 2.9 | 9.37 | 1
9 | 1 | 1987 | 7 | 15.8 | 2.6 | 13.2 | 0 | 2.6 | 9.37 | 1
9 | 1 | 1987 | 8 | 15.8 | 2.6 | 13.2 | 50 | 3.7 | 9.37 | 1
9 | 1 | 1987 | 9 | 15.8 | 2.6 | 13.2 | 197.8 | 6.3 | 9.37 | 1
9 | 1 | 1987 | 10 | 15.8 | 2.6 | 13.2 | 328.3 | 8.7 | 9.37 | 1
9 | 1 | 1987 | 11 | 15.8 | 2.6 | 13.2 | 424.7 | 10.7 | 9.37 | 1
9 | 1 | 1987 | 12 | 15.8 | 2.6 | 13.2 | 476.1 | 12.4 | 9.37 | 1
9 | 1 | 1987 | 13 | 15.8 | 2.6 | 13.2 | 476.8 | 14.1 | 9.37 | 1
9 | 1 | 1987 | 14 | 15.8 | 2.6 | 13.2 | 426.5 | 15.5 | 9.37 | 1
9 | 1 | 1987 | 15 | 15.8 | 2.6 | 13.2 | 331.1 | 15.5 | 9.37 | 1
9 | 1 | 1987 | 16 | 15.8 | 2.6 | 13.2 | 201.3 | 15 | 9.37 | 1
9 | 1 | 1987 | 17 | 15.8 | 2.6 | 13.2 | 53.2 | 13.9 | 9.37 | 1
9 | 1 | 1987 | 18 | 15.8 | 2.6 | 13.2 | 0 | 12.3 | 9.37 | 1
9 | 1 | 1987 | 19 | 15.8 | 2.6 | 13.2 | 0 | 11.1 | 9.37 | 1
9 | 1 | 1987 | 20 | 15.8 | 2.6 | 13.2 | 0 | 9.9 | 9.37 | 1
9 | 1 | 1987 | 21 | 15.8 | 2.6 | 13.2 | 0 | 8.9 | 9.37 | 1
9 | 1 | 1987 | 22 | 15.8 | 2.6 | 13.2 | 0 | 7.9 | 9.37 | 1
9 | 1 | 1987 | 23 | 15.8 | 2.6 | 13.2 | 0 | 7.2 | 9.37 | 1
9 | 1 | 1987 | 24 | 15.8 | 2.6 | 13.2 | 0 | 6.4 | 9.37 | 1
10 | 1 | 1987 | 1 | 16.2 | 9.4 | 6.8 | 0 | 11 | 9.38 | 6
10 | 1 | 1987 | 2 | 16.2 | 9.4 | 6.8 | 0 | 10.7 | 9.38 | 6
10 | 1 | 1987 | 3 | 16.2 | 9.4 | 6.8 | 0 | 10.3 | 9.38 | 6
10 | 1 | 1987 | 4 | 16.2 | 9.4 | 6.8 | 0 | 10 | 9.38 | 6
10 | 1 | 1987 | 5 | 16.2 | 9.4 | 6.8 | 0 | 9.7 | 9.38 | 6
10 | 1 | 1987 | 6 | 16.2 | 9.4 | 6.8 | 0 | 9.5 | 9.38 | 6
10 | 1 | 1987 | 7 | 16.2 | 9.4 | 6.8 | 0 | 9.4 | 9.38 | 6
10 | 1 | 1987 | 8 | 16.2 | 9.4 | 6.8 | 32.8 | 9.9 | 9.38 | 6
10 | 1 | 1987 | 9 | 16.2 | 9.4 | 6.8 | 129.7 | 11.3 | 9.38 | 6
10 | 1 | 1987 | 10 | 16.2 | 9.4 | 6.8 | 215.2 | 12.6 | 9.38 | 6
10 | 1 | 1987 | 11 | 16.2 | 9.4 | 6.8 | 278.5 | 13.6 | 9.38 | 6
10 | 1 | 1987 | 12 | 16.2 | 9.4 | 6.8 | 312.4 | 14.5 | 9.38 | 6
10 | 1 | 1987 | 13 | 16.2 | 9.4 | 6.8 | 313 | 15.3 | 9.38 | 6
10 | 1 | 1987 | 14 | 16.2 | 9.4 | 6.8 | 280.4 | 16.1 | 9.38 | 6
10 | 1 | 1987 | 15 | 16.2 | 9.4 | 6.8 | 218.1 | 16.1 | 9.38 | 6
10 | 1 | 1987 | 16 | 16.2 | 9.4 | 6.8 | 133.3 | 15.8 | 9.38 | 6
10 | 1 | 1987 | 17 | 16.2 | 9.4 | 6.8 | 36.1 | 15.2 | 9.38 | 6
10 | 1 | 1987 | 18 | 16.2 | 9.4 | 6.8 | 0 | 14.4 | 9.38 | 6
10 | 1 | 1987 | 19 | 16.2 | 9.4 | 6.8 | 0 | 13.8 | 9.38 | 6
10 | 1 | 1987 | 20 | 16.2 | 9.4 | 6.8 | 0 | 13.1 | 9.38 | 6
10 | 1 | 1987 | 21 | 16.2 | 9.4 | 6.8 | 0 | 12.6 | 9.38 | 6
10 | 1 | 1987 | 22 | 16.2 | 9.4 | 6.8 | 0 | 12.1 | 9.38 | 6
10 | 1 | 1987 | 23 | 16.2 | 9.4 | 6.8 | 0 | 11.8 | 9.38 | 6
10 | 1 | 1987 | 24 | 16.2 | 9.4 | 6.8 | 0 | 11.3 | 9.38 | 6
11 | 1 | 1987 | 1 | 15.2 | 2 | 13.2 | 0 | 5.1 | 9.39 | 2.6
11 | 1 | 1987 | 2 | 15.2 | 2 | 13.2 | 0 | 4.5 | 9.39 | 2.6
11 | 1 | 1987 | 3 | 15.2 | 2 | 13.2 | 0 | 3.8 | 9.39 | 2.6
11 | 1 | 1987 | 4 | 15.2 | 2 | 13.2 | 0 | 3.1 | 9.39 | 5 2,6
11 | 1 | 1987 | 5 | 15.2 | 2 | 13.2 | 0 | 2.6 | 9.39 | 3 2,6
11 | 1 | 1987 | 6 | 15.2 | 2 | 13.2 | 0 | 2.3 | 9.39 | 3 2,6
11 | 1 | 1987 | 7 | 15.2 | 2 | 13.2 | 0 | 2 | 9.39 | 9 2,6
11 | 1 | 1987 | 8 | 15.2 | 2 | 13.2 | 41.6 | 3 | 9.39 | 2.6
11 | 1 | 1987 | 9 | 15.2 | 2 | 13.2 | 164 | 5.6 | 9.39 | 2.6
11 | 1 | 1987 | 10 | 15.2 | 2 | 13.2 | 272.1 | 8.1 | 9.39 | 2.6
11 | 1 | 1987 | 11 | 15.2 | 2 | 13.2 | 352.1 | 10.1 | 9.39 | 2.6
11 | 1 | 1987 | 12 | 15.2 | 2 | 13.2 | 395.2 | 11.8 | 9.39 | 2.6
11 | 1 | 1987 | 13 | 15.2 | 2 | 13.2 | 396.3 | 13.5 | 9.39 | 2.6
11 | 1 | 1987 | 14 | 15.2 | 2 | 13.2 | 355.3 | 14.9 | 9.39 | 2.6
11 | 1 | 1987 | 15 | 15.2 | 2 | 13.2 | 277 | 14.9 | 9.39 | 2.6
11 | 1 | 1987 | 16 | 15.2 | 2 | 13.2 | 170 | 14.4 | 9.39 | 2.6
11 | 1 | 1987 | 17 | 15.2 | 2 | 13.2 | 47.1 | 13.3 | 9.39 | 2.6
11 | 1 | 1987 | 18 | 15.2 | 2 | 13.2 | 0 | 11.7 | 9.39 | 2.6
11 | 1 | 1987 | 19 | 15.2 | 2 | 13.2 | 0 | 10.5 | 9.39 | 2.6
11 | 1 | 1987 | 20 | 15.2 | 2 | 13.2 | 0 | 9.3 | 9.39 | 2.6
11 | 1 | 1987 | 21 | 15.2 | 2 | 13.2 | 0 | 8.3 | 9.39 | 2.6
11 | 1 | 1987 | 22 | 15.2 | 2 | 13.2 | 0 | 7.3 | 9.39 | 2.6
11 | 1 | 1987 | 23 | 15.2 | 2 | 13.2 | 0 | 6.6 | 9.39 | 2.6
11 | 1 | 1987 | 24 | 15.2 | 2 | 13.2 | 0 | 5.8 | 9.39 | 2.6
12 | 1 | 1987 | 1 | 16.6 | 2 | 14.6 | 0 | 5.5 | 9.4 | 1.1
12 | 1 | 1987 | 2 | 16.6 | 2 | 14.6 | 0 | 4.7 | 9.4 | 1.1
12 | 1 | 1987 | 3 | 16.6 | 2 | 14.6 | 0 | 4 | 9.4 | 1.1
12 | 1 | 1987 | 4 | 16.6 | 2 | 14.6 | 0 | 3.2 | 9.4 | 1.1
12 | 1 | 1987 | 5 | 16.6 | 2 | 14.6 | 0 | 2.6 | 9.4 | 1.1
12 | 1 | 1987 | 6 | 16.6 | 2 | 14.6 | 0 | 2.3 | 9.4 | 1.1
12 | 1 | 1987 | 7 | 16.6 | 2 | 14.6 | 0 | 2 | 9.4 | 1.1
12 | 1 | 1987 | 8 | 16.6 | 2 | 14.6 | 52.3 | 3.1 | 9.4 | 1.1
12 | 1 | 1987 | 9 | 16.6 | 2 | 14.6 | 205.4 | 6 | 9.4 | 1.1
12 | 1 | 1987 | 10 | 16.6 | 2 | 14.6 | 340.7 | 8.8 | 9.4 | 1.1
12 | 1 | 1987 | 11 | 16.6 | 2 | 14.6 | 441 | 11 | 9.4 | 1.1
12 | 1 | 1987 | 12 | 16.6 | 2 | 14.6 | 495.2 | 12.9 | 9.4 | 1.1
12 | 1 | 1987 | 13 | 16.6 | 2 | 14.6 | 496.9 | 14.7 | 9.4 | 1.1
12 | 1 | 1987 | 14 | 16.6 | 2 | 14.6 | 446 | 16.3 | 9.4 | 1.1
12 | 1 | 1987 | 15 | 16.6 | 2 | 14.6 | 348.4 | 16.3 | 9.4 | 1.1
12 | 1 | 1987 | 16 | 16.6 | 2 | 14.6 | 214.9 | 15.7 | 9.4 | 1.1
12 | 1 | 1987 | 17 | 16.6 | 2 | 14.6 | 61 | 14.5 | 9.4 | 1.1
12 | 1 | 1987 | 18 | 16.6 | 2 | 14.6 | 0 | 12.7 | 9.4 | 1.1
12 | 1 | 1987 | 19 | 16.6 | 2 | 14.6 | 0 | 11.4 | 9.4 | 1.1
12 | 1 | 1987 | 20 | 16.6 | 2 | 14.6 | 0 | 10 | 9.4 | 1.1
12 | 1 | 1987 | 21 | 16.6 | 2 | 14.6 | 0 | 8.9 | 9.4 | 1.1
12 | 1 | 1987 | 22 | 16.6 | 2 | 14.6 | 0 | 7.9 | 9.4 | 1.1
12 | 1 | 1987 | 23 | 16.6 | 2 | 14.6 | 0 | 7.1 | 9.4 | 1.1
12 | 1 | 1987 | 24 | 16.6 | 2 | 14.6 | 0 | 6.2 | 9.4 | 1.1
13 | 1 | 1987 | 1 | 18.6 | 6.2 | 12.4 | 0 | 9.2 | 9.41 | 4.3
13 | 1 | 1987 | 2 | 18.6 | 6.2 | 12.4 | 0 | 8.5 | 9.41 | 4.3
13 | 1 | 1987 | 3 | 18.6 | 6.2 | 12.4 | 0 | 7.9 | 9.41 | 4.3
13 | 1 | 1987 | 4 | 18.6 | 6.2 | 12.4 | 0 | 7.2 | 9.41 | 4.3
13 | 1 | 1987 | 5 | 18.6 | 6.2 | 12.4 | 0 | 6.7 | 9.41 | 4.3
13 | 1 | 1987 | 6 | 18.6 | 6.2 | 12.4 | 0 | 6.5 | 9.41 | 4.3
13 | 1 | 1987 | 7 | 18.6 | 6.2 | 12.4 | 0 | 6.2 | 9.41 | 4.3
13 | 1 | 1987 | 8 | 18.6 | 6.2 | 12.4 | 32 | 7.2 | 9.41 | 4.3
13 | 1 | 1987 | 9 | 18.6 | 6.2 | 12.4 | 125.1 | 9.6 | 9.41 | 4.3
13 | 1 | 1987 | 10 | 18.6 | 6.2 | 12.4 | 207.5 | 11.9 | 9.41 | 4.3
13 | 1 | 1987 | 11 | 18.6 | 6.2 | 12.4 | 268.6 | 13.8 | 9.41 | 4.3
13 | 1 | 1987 | 12 | 18.6 | 6.2 | 12.4 | 301.7 | 15.4 | 9.41 | 4.3
13 | 1 | 1987 | 13 | 18.6 | 6.2 | 12.4 | 303 | 17 | 9.41 | 4.3
13 | 1 | 1987 | 14 | 18.6 | 6.2 | 12.4 | 272.2 | 18.3 | 9.41 | 4.3
13 | 1 | 1987 | 15 | 18.6 | 6.2 | 12.4 | 213.1 | 18.4 | 9.41 | 4.3
13 | 1 | 1987 | 16 | 18.6 | 6.2 | 12.4 | 132.1 | 17.8 | 9.41 | 4.3
13 | 1 | 1987 | 17 | 18.6 | 6.2 | 12.4 | 38.3 | 16.8 | 9.41 | 4.3
13 | 1 | 1987 | 18 | 18.6 | 6.2 | 12.4 | 0 | 15.3 | 9.41 | 4.3
13 | 1 | 1987 | 19 | 18.6 | 6.2 | 12.4 | 0 | 14.2 | 9.41 | 4.3
13 | 1 | 1987 | 20 | 18.6 | 6.2 | 12.4 | 0 | 13 | 9.41 | 4.3
13 | 1 | 1987 | 21 | 18.6 | 6.2 | 12.4 | 0 | 12.1 | 9.41 | 4.3
13 | 1 | 1987 | 22 | 18.6 | 6.2 | 12.4 | 0 | 11.2 | 9.41 | 4.3
13 | 1 | 1987 | 23 | 18.6 | 6.2 | 12.4 | 0 | 10.5 | 9.41 | 4.3
13 | 1 | 1987 | 24 | 18.6 | 6.2 | 12.4 | 0 | 9.7 | 9.41 | 4.3
14 | 1 | 1987 | 1 | 14 | -3 | 17 | 0 | 1.1 | 9.43 | 2 3,9
14 | 1 | 1987 | 2 | 14 | -3 | 17 | 0 | 0.2 | 9.43 | 6 3,9
14 | 1 | 1987 | 3 | 14 | -3 | 17 | 0 | -0.7 | 9.43 | 4 3,9
14 | 1 | 1987 | 4 | 14 | -3 | 17 | 0 | -1.6 | 9.43 | 1 3,9
14 | 1 | 1987 | 5 | 14 | -3 | 17 | 0 | -2.3 | 9.43 | 0 3,9
14 | 1 | 1987 | 6 | 14 | -3 | 17 | 0 | -2.6 | 9.43 | 8 3,9
14 | 1 | 1987 | 7 | 14 | -3 | 17 | 0 | -3 | 9.43 | 7 3,9
14 | 1 | 1987 | 8 | 14 | -3 | 17 | 45.6 | -1.7 | 9.43 | 5 3,9
14 | 1 | 1987 | 9 | 14 | -3 | 17 | 177.4 | 1.7 | 9.43 | 3.9
14 | 1 | 1987 | 10 | 14 | -3 | 17 | 293.9 | 4.9 | 9.43 | 3.9
14 | 1 | 1987 | 11 | 14 | -3 | 17 | 380.6 | 7.4 | 9.43 | 3.9
14 | 1 | 1987 | 12 | 14 | -3 | 17 | 427.6 | 9.6 | 9.43 | 3.9
14 | 1 | 1987 | 13 | 14 | -3 | 17 | 429.7 | 11.7 | 9.43 | 3.9
14 | 1 | 1987 | 14 | 14 | -3 | 17 | 386.5 | 13.6 | 9.43 | 3.9
14 | 1 | 1987 | 15 | 14 | -3 | 17 | 303.1 | 13.7 | 9.43 | 3.9
14 | 1 | 1987 | 16 | 14 | -3 | 17 | 188.8 | 12.9 | 9.43 | 3.9
14 | 1 | 1987 | 17 | 14 | -3 | 17 | 56 | 11.6 | 9.43 | 3.9
14 | 1 | 1987 | 18 | 14 | -3 | 17 | 0 | 9.5 | 9.43 | 3.9
14 | 1 | 1987 | 19 | 14 | -3 | 17 | 0 | 8 | 9.43 | 3.9
14 | 1 | 1987 | 20 | 14 | -3 | 17 | 0 | 6.4 | 9.43 | 3.9
14 | 1 | 1987 | 21 | 14 | -3 | 17 | 0 | 5.1 | 9.43 | 1 3,9
14 | 1 | 1987 | 22 | 14 | -3 | 17 | 0 | 3.9 | 9.43 | 2 3,9
14 | 1 | 1987 | 23 | 14 | -3 | 17 | 0 | 2.9 | 9.43 | 1 3,9
14 | 1 | 1987 | 24 | 14 | -3 | 17 | 0 | 1.9 | 9.43 | 3 3,9
15 | 1 | 1987 | 1 | 10.8 | -3.5 | 14.3 | 0 | -0.1 | 9.44 | 3 4,4
15 | 1 | 1987 | 2 | 10.8 | -3.5 | 14.3 | 0 | -0.8 | 9.44 | 9 4,4
15 | 1 | 1987 | 3 | 10.8 | -3.5 | 14.3 | 0 | -1.5 | 9.44 | 6 4,4
15 | 1 | 1987 | 4 | 10.8 | -3.5 | 14.3 | 0 | -2.3 | 9.44 | 4 4,4
15 | 1 | 1987 | 5 | 10.8 | -3.5 | 14.3 | 0 | -2.9 | 9.44 | 0 4,4
15 | 1 | 1987 | 6 | 10.8 | -3.5 | 14.3 | 0 | -3.2 | 9.44 | 3 4,4
15 | 1 | 1987 | 7 | 10.8 | -3.5 | 14.3 | 0 | -3.5 | 9.44 | 9 4,4
15 | 1 | 1987 | 8 | 10.8 | -3.5 | 14.3 | 50.1 | -2.4 | 9.44 | 8 4,4
15 | 1 | 1987 | 9 | 10.8 | -3.5 | 14.3 | 193.4 | 0.4 | 9.44 | 4.4
15 | 1 | 1987 | 10 | 10.8 | -3.5 | 14.3 | 320.1 | 3.1 | 9.44 | 4.4
15 | 1 | 1987 | 11 | 10.8 | -3.5 | 14.3 | 414.4 | 5.3 | 9.44 | 4.4
15 | 1 | 1987 | 12 | 10.8 | -3.5 | 14.3 | 465.9 | 7.1 | 9.44 | 4.4
15 | 1 | 1987 | 13 | 10.8 | -3.5 | 14.3 | 468.4 | 8.9 | 9.44 | 4.4
15 | 1 | 1987 | 14 | 10.8 | -3.5 | 14.3 | 421.8 | 10.5 | 9.44 | 4.4
15 | 1 | 1987 | 15 | 10.8 | -3.5 | 14.3 | 331.4 | 10.5 | 9.44 | 4.4
15 | 1 | 1987 | 16 | 10.8 | -3.5 | 14.3 | 207.4 | 9.9 | 9.44 | 4.4
15 | 1 | 1987 | 17 | 10.8 | -3.5 | 14.3 | 62.8 | 8.8 | 9.44 | 4.4
15 | 1 | 1987 | 18 | 10.8 | -3.5 | 14.3 | 0 | 7 | 9.44 | 4.4
15 | 1 | 1987 | 19 | 10.8 | -3.5 | 14.3 | 0 | 5.7 | 9.44 | 5 4,4
15 | 1 | 1987 | 20 | 10.8 | -3.5 | 14.3 | 0 | 4.4 | 9.44 | 6 4,4
15 | 1 | 1987 | 21 | 10.8 | -3.5 | 14.3 | 0 | 3.3 | 9.44 | 4 4,4
15 | 1 | 1987 | 22 | 10.8 | -3.5 | 14.3 | 0 | 2.3 | 9.44 | 3 4,4
15 | 1 | 1987 | 23 | 10.8 | -3.5 | 14.3 | 0 | 1.5 | 9.44 | 9 4,4
15 | 1 | 1987 | 24 | 10.8 | -3.5 | 14.3 | 0 | 0.6 | 9.44 | 7 4,4
16 | 1 | 1987 | 1 | 13.6 | 4.8 | 8.8 | 0 | 6.9 | 9.45 | 4.4
16 | 1 | 1987 | 2 | 13.6 | 4.8 | 8.8 | 0 | 6.5 | 9.45 | 4.4
16 | 1 | 1987 | 3 | 13.6 | 4.8 | 8.8 | 0 | 6 | 9.45 | 4.4
16 | 1 | 1987 | 4 | 13.6 | 4.8 | 8.8 | 0 | 5.5 | 9.45 | 1 4,4
16 | 1 | 1987 | 5 | 13.6 | 4.8 | 8.8 | 0 | 5.2 | 9.45 | 9 4,4
16 | 1 | 1987 | 6 | 13.6 | 4.8 | 8.8 | 0 | 5 | 9.45 | 2 4,4
16 | 1 | 1987 | 7 | 13.6 | 4.8 | 8.8 | 0 | 4.8 | 9.45 | 7 4,4
16 | 1 | 1987 | 8 | 13.6 | 4.8 | 8.8 | 53.6 | 5.5 | 9.45 | 4.4
16 | 1 | 1987 | 9 | 13.6 | 4.8 | 8.8 | 205.7 | 7.2 | 9.45 | 4.4
16 | 1 | 1987 | 10 | 13.6 | 4.8 | 8.8 | 340.2 | 8.9 | 9.45 | 4.4
16 | 1 | 1987 | 11 | 13.6 | 4.8 | 8.8 | 440.4 | 10.2 | 9.45 | 4.4
16 | 1 | 1987 | 12 | 13.6 | 4.8 | 8.8 | 495.2 | 11.3 | 9.45 | 4.4
16 | 1 | 1987 | 13 | 13.6 | 4.8 | 8.8 | 498.2 | 12.4 | 9.45 | 4.4
16 | 1 | 1987 | 14 | 13.6 | 4.8 | 8.8 | 449.1 | 13.4 | 9.45 | 4.4
16 | 1 | 1987 | 15 | 13.6 | 4.8 | 8.8 | 353.6 | 13.4 | 9.45 | 4.4
16 | 1 | 1987 | 16 | 13.6 | 4.8 | 8.8 | 222.3 | 13.1 | 9.45 | 4.4
16 | 1 | 1987 | 17 | 13.6 | 4.8 | 8.8 | 69.1 | 12.3 | 9.45 | 4.4
16 | 1 | 1987 | 18 | 13.6 | 4.8 | 8.8 | 0 | 11.3 | 9.45 | 4.4
16 | 1 | 1987 | 19 | 13.6 | 4.8 | 8.8 | 0 | 10.5 | 9.45 | 4.4
16 | 1 | 1987 | 20 | 13.6 | 4.8 | 8.8 | 0 | 9.6 | 9.45 | 4.4
16 | 1 | 1987 | 21 | 13.6 | 4.8 | 8.8 | 0 | 9 | 9.45 | 4.4
16 | 1 | 1987 | 22 | 13.6 | 4.8 | 8.8 | 0 | 8.4 | 9.45 | 4.4
16 | 1 | 1987 | 23 | 13.6 | 4.8 | 8.8 | 0 | 7.9 | 9.45 | 4.4
16 | 1 | 1987 | 24 | 13.6 | 4.8 | 8.8 | 0 | 7.3 | 9.45 | 4.4
17 | 1 | 1987 | 1 | 12.6 | 2 | 10.6 | 0 | 4.5 | 9.46 | 3.2
17 | 1 | 1987 | 2 | 12.6 | 2 | 10.6 | 0 | 4 | 9.46 | 6 3,2
17 | 1 | 1987 | 3 | 12.6 | 2 | 10.6 | 0 | 3.5 | 9.46 | 1 3,2
17 | 1 | 1987 | 4 | 12.6 | 2 | 10.6 | 0 | 2.9 | 9.46 | 7 3,2
17 | 1 | 1987 | 5 | 12.6 | 2 | 10.6 | 0 | 2.4 | 9.46 | 1 3,2
17 | 1 | 1987 | 6 | 12.6 | 2 | 10.6 | 0 | 2.2 | 9.46 | 3 3,2
17 | 1 | 1987 | 7 | 12.6 | 2 | 10.6 | 0 | 2 | 9.46 | 8 3,2
17 | 1 | 1987 | 8 | 12.6 | 2 | 10.6 | 52.1 | 2.8 | 9.46 | 3.2
17 | 1 | 1987 | 9 | 12.6 | 2 | 10.6 | 198.2 | 4.9 | 9.46 | 3.2
17 | 1 | 1987 | 10 | 12.6 | 2 | 10.6 | 327.5 | 6.9 | 9.46 | 3.2
17 | 1 | 1987 | 11 | 12.6 | 2 | 10.6 | 423.9 | 8.5 | 9.46 | 3.2
17 | 1 | 1987 | 12 | 12.6 | 2 | 10.6 | 476.7 | 9.9 | 9.46 | 3.2
17 | 1 | 1987 | 13 | 12.6 | 2 | 10.6 | 479.9 | 11.2 | 9.46 | 3.2
17 | 1 | 1987 | 14 | 12.6 | 2 | 10.6 | 433.1 | 12.4 | 9.46 | 3.2
17 | 1 | 1987 | 15 | 12.6 | 2 | 10.6 | 341.6 | 12.4 | 9.46 | 3.2
17 | 1 | 1987 | 16 | 12.6 | 2 | 10.6 | 215.7 | 11.9 | 9.46 | 3.2
17 | 1 | 1987 | 17 | 12.6 | 2 | 10.6 | 68.8 | 11.1 | 9.46 | 3.2
17 | 1 | 1987 | 18 | 12.6 | 2 | 10.6 | 0 | 9.8 | 9.46 | 3.2
17 | 1 | 1987 | 19 | 12.6 | 2 | 10.6 | 0 | 8.8 | 9.46 | 3.2
17 | 1 | 1987 | 20 | 12.6 | 2 | 10.6 | 0 | 7.8 | 9.46 | 3.2
17 | 1 | 1987 | 21 | 12.6 | 2 | 10.6 | 0 | 7 | 9.46 | 3.2
17 | 1 | 1987 | 22 | 12.6 | 2 | 10.6 | 0 | 6.3 | 9.46 | 3.2
17 | 1 | 1987 | 23 | 12.6 | 2 | 10.6 | 0 | 5.7 | 9.46 | 3.2
17 | 1 | 1987 | 24 | 12.6 | 2 | 10.6 | 0 | 5 | 9.46 | 3.2
18 | 1 | 1987 | 1 | 15 | -0.5 | 15.5 | 0 | 3.2 | 9.48 | 2.3
18 | 1 | 1987 | 2 | 15 | -0.5 | 15.5 | 0 | 2.4 | 9.48 | 2 2,3
18 | 1 | 1987 | 3 | 15 | -0.5 | 15.5 | 0 | 1.6 | 9.48 | 9 2,3
18 | 1 | 1987 | 4 | 15 | -0.5 | 15.5 | 0 | 0.8 | 9.48 | 6 2,3
18 | 1 | 1987 | 5 | 15 | -0.5 | 15.5 | 0 | 0.2 | 9.48 | 5 2,3
18 | 1 | 1987 | 6 | 15 | -0.5 | 15.5 | 0 | -0.2 | 9.48 | 1 2,3
18 | 1 | 1987 | 7 | 15 | -0.5 | 15.5 | 0 | -0.5 | 9.48 | 0 2,3
18 | 1 | 1987 | 8 | 15 | -0.5 | 15.5 | 26.2 | 0.6 | 9.48 | 9 2,3
18 | 1 | 1987 | 9 | 15 | -0.5 | 15.5 | 99 | 3.7 | 9.48 | 2.3
18 | 1 | 1987 | 10 | 15 | -0.5 | 15.5 | 163.4 | 6.6 | 9.48 | 2.3
18 | 1 | 1987 | 11 | 15 | -0.5 | 15.5 | 211.4 | 9 | 9.48 | 2.3
18 | 1 | 1987 | 12 | 15 | -0.5 | 15.5 | 237.8 | 11 | 9.48 | 2.3
18 | 1 | 1987 | 13 | 15 | -0.5 | 15.5 | 239.5 | 12.9 | 9.48 | 2.3
18 | 1 | 1987 | 14 | 15 | -0.5 | 15.5 | 216.4 | 14.7 | 9.48 | 2.3
18 | 1 | 1987 | 15 | 15 | -0.5 | 15.5 | 171 | 14.7 | 9.48 | 2.3
18 | 1 | 1987 | 16 | 15 | -0.5 | 15.5 | 108.5 | 14 | 9.48 | 2.3
18 | 1 | 1987 | 17 | 15 | -0.5 | 15.5 | 35.5 | 12.8 | 9.48 | 2.3
18 | 1 | 1987 | 18 | 15 | -0.5 | 15.5 | 0 | 10.9 | 9.48 | 2.3
18 | 1 | 1987 | 19 | 15 | -0.5 | 15.5 | 0 | 9.5 | 9.48 | 2.3
18 | 1 | 1987 | 20 | 15 | -0.5 | 15.5 | 0 | 8 | 9.48 | 2.3
18 | 1 | 1987 | 21 | 15 | -0.5 | 15.5 | 0 | 6.9 | 9.48 | 2.3
18 | 1 | 1987 | 22 | 15 | -0.5 | 15.5 | 0 | 5.8 | 9.48 | 2.3
18 | 1 | 1987 | 23 | 15 | -0.5 | 15.5 | 0 | 4.9 | 9.48 | 2.3
18 | 1 | 1987 | 24 | 15 | -0.5 | 15.5 | 0 | 4 | 9.48 | 2.3
19 | 1 | 1987 | 1 | 15.4 | -3.5 | 18.9 | 0 | 1 | 9.49 | 1
19 | 1 | 1987 | 2 | 15.4 | -3.5 | 18.9 | 0 | 0.1 | 9.49 | 1
19 | 1 | 1987 | 3 | 15.4 | -3.5 | 18.9 | 0 | -0.9 | 9.49 | 2 1
19 | 1 | 1987 | 4 | 15.4 | -3.5 | 18.9 | 0 | -1.9 | 9.49 | 5 1
19 | 1 | 1987 | 5 | 15.4 | -3.5 | 18.9 | 0 | -2.7 | 9.49 | 1 1
19 | 1 | 1987 | 6 | 15.4 | -3.5 | 18.9 | 0 | -3.1 | 9.49 | 5 1
19 | 1 | 1987 | 7 | 15.4 | -3.5 | 18.9 | 0 | -3.5 | 9.49 | 5 1
19 | 1 | 1987 | 8 | 15.4 | -3.5 | 18.9 | 6.3 | -2.1 | 9.49 | 4 1
19 | 1 | 1987 | 9 | 15.4 | -3.5 | 18.9 | 23.4 | 1.7 | 9.49 | 1
19 | 1 | 1987 | 10 | 15.4 | -3.5 | 18.9 | 38.5 | 5.2 | 9.49 | 1
19 | 1 | 1987 | 11 | 15.4 | -3.5 | 18.9 | 49.8 | 8 | 9.49 | 1
19 | 1 | 1987 | 12 | 15.4 | -3.5 | 18.9 | 56.1 | 10.5 | 9.49 | 1
19 | 1 | 1987 | 13 | 15.4 | -3.5 | 18.9 | 56.5 | 12.9 | 9.49 | 1
19 | 1 | 1987 | 14 | 15.4 | -3.5 | 18.9 | 51.1 | 15 | 9.49 | 1
19 | 1 | 1987 | 15 | 15.4 | -3.5 | 18.9 | 40.5 | 15 | 9.49 | 1
19 | 1 | 1987 | 16 | 15.4 | -3.5 | 18.9 | 25.8 | 14.2 | 9.49 | 1
19 | 1 | 1987 | 17 | 15.4 | -3.5 | 18.9 | 8.6 | 12.7 | 9.49 | 1
19 | 1 | 1987 | 18 | 15.4 | -3.5 | 18.9 | 0 | 10.3 | 9.49 | 1
19 | 1 | 1987 | 19 | 15.4 | -3.5 | 18.9 | 0 | 8.7 | 9.49 | 1
19 | 1 | 1987 | 20 | 15.4 | -3.5 | 18.9 | 0 | 6.9 | 9.49 | 1
19 | 1 | 1987 | 21 | 15.4 | -3.5 | 18.9 | 0 | 5.5 | 9.49 | 1
19 | 1 | 1987 | 22 | 15.4 | -3.5 | 18.9 | 0 | 4.2 | 9.49 | 1
19 | 1 | 1987 | 23 | 15.4 | -3.5 | 18.9 | 0 | 3.1 | 9.49 | 1
19 | 1 | 1987 | 24 | 15.4 | -3.5 | 18.9 | 0 | 1.9 | 9.49 | 1
20 | 1 | 1987 | 1 | 12.3 | 0.3 | 12 | 0 | 3.2 | 9.5 | 1.3
20 | 1 | 1987 | 2 | 12.3 | 0.3 | 12 | 0 | 2.6 | 9.5 | 1.3
20 | 1 | 1987 | 3 | 12.3 | 0.3 | 12 | 0 | 2 | 9.5 | 1.3
20 | 1 | 1987 | 4 | 12.3 | 0.3 | 12 | 0 | 1.3 | 9.5 | 1.3
20 | 1 | 1987 | 5 | 12.3 | 0.3 | 12 | 0 | 0.8 | 9.5 | 1.3
20 | 1 | 1987 | 6 | 12.3 | 0.3 | 12 | 0 | 0.6 | 9.5 | 4 1,3
20 | 1 | 1987 | 7 | 12.3 | 0.3 | 12 | 0 | 0.3 | 9.5 | 0 1,3
20 | 1 | 1987 | 8 | 12.3 | 0.3 | 12 | 15.5 | 1.2 | 9.5 | 1.3
20 | 1 | 1987 | 9 | 12.3 | 0.3 | 12 | 57.5 | 3.6 | 9.5 | 1.3
20 | 1 | 1987 | 10 | 12.3 | 0.3 | 12 | 94.6 | 5.8 | 9.5 | 1.3
20 | 1 | 1987 | 11 | 12.3 | 0.3 | 12 | 122.4 | 7.6 | 9.5 | 1.3
20 | 1 | 1987 | 12 | 12.3 | 0.3 | 12 | 137.7 | 9.2 | 9.5 | 1.3
20 | 1 | 1987 | 13 | 12.3 | 0.3 | 12 | 138.8 | 10.7 | 9.5 | 1.3
20 | 1 | 1987 | 14 | 12.3 | 0.3 | 12 | 125.7 | 12 | 9.5 | 1.3
20 | 1 | 1987 | 15 | 12.3 | 0.3 | 12 | 99.7 | 12.1 | 9.5 | 1.3
20 | 1 | 1987 | 16 | 12.3 | 0.3 | 12 | 63.8 | 11.6 | 9.5 | 1.3
20 | 1 | 1987 | 17 | 12.3 | 0.3 | 12 | 21.9 | 10.6 | 9.5 | 1.3
20 | 1 | 1987 | 18 | 12.3 | 0.3 | 12 | 0 | 9.1 | 9.5 | 1.3
20 | 1 | 1987 | 19 | 12.3 | 0.3 | 12 | 0 | 8 | 9.5 | 1.3
20 | 1 | 1987 | 20 | 12.3 | 0.3 | 12 | 0 | 6.9 | 9.5 | 1.3
20 | 1 | 1987 | 21 | 12.3 | 0.3 | 12 | 0 | 6 | 9.5 | 1.3
20 | 1 | 1987 | 22 | 12.3 | 0.3 | 12 | 0 | 5.2 | 9.5 | 1.3
20 | 1 | 1987 | 23 | 12.3 | 0.3 | 12 | 0 | 4.5 | 9.5 | 1.3
20 | 1 | 1987 | 24 | 12.3 | 0.3 | 12 | 0 | 3.8 | 9.5 | 1.3
21 | 1 | 1987 | 1 | 8.8 | 6.2 | 2.6 | 0 | 6.8 | 9.52 | 0.8
21 | 1 | 1987 | 2 | 8.8 | 6.2 | 2.6 | 0 | 6.7 | 9.52 | 0.8
21 | 1 | 1987 | 3 | 8.8 | 6.2 | 2.6 | 0 | 6.6 | 9.52 | 0.8
21 | 1 | 1987 | 4 | 8.8 | 6.2 | 2.6 | 0 | 6.4 | 9.52 | 0.8
21 | 1 | 1987 | 5 | 8.8 | 6.2 | 2.6 | 0 | 6.3 | 9.52 | 0.8
21 | 1 | 1987 | 6 | 8.8 | 6.2 | 2.6 | 0 | 6.3 | 9.52 | 0.8
21 | 1 | 1987 | 7 | 8.8 | 6.2 | 2.6 | 0 | 6.2 | 9.52 | 0.8
21 | 1 | 1987 | 8 | 8.8 | 6.2 | 2.6 | 37.3 | 6.4 | 9.52 | 0.8
21 | 1 | 1987 | 9 | 8.8 | 6.2 | 2.6 | 136.6 | 6.9 | 9.52 | 0.8
21 | 1 | 1987 | 10 | 8.8 | 6.2 | 2.6 | 224.2 | 7.4 | 9.52 | 0.8
21 | 1 | 1987 | 11 | 8.8 | 6.2 | 2.6 | 289.9 | 7.8 | 9.52 | 0.8
21 | 1 | 1987 | 12 | 8.8 | 6.2 | 2.6 | 326.3 | 8.1 | 9.52 | 0.8
21 | 1 | 1987 | 13 | 8.8 | 6.2 | 2.6 | 329.1 | 8.4 | 9.52 | 0.8
21 | 1 | 1987 | 14 | 8.8 | 6.2 | 2.6 | 298.2 | 8.7 | 9.52 | 0.8
21 | 1 | 1987 | 15 | 8.8 | 6.2 | 2.6 | 237 | 8.7 | 9.52 | 0.8
21 | 1 | 1987 | 16 | 8.8 | 6.2 | 2.6 | 152.4 | 8.6 | 9.52 | 0.8
21 | 1 | 1987 | 17 | 8.8 | 6.2 | 2.6 | 53.4 | 8.4 | 9.52 | 0.8
21 | 1 | 1987 | 18 | 8.8 | 6.2 | 2.6 | 0 | 8.1 | 9.52 | 0.8
21 | 1 | 1987 | 19 | 8.8 | 6.2 | 2.6 | 0 | 7.9 | 9.52 | 0.8
21 | 1 | 1987 | 20 | 8.8 | 6.2 | 2.6 | 0 | 7.6 | 9.52 | 0.8
21 | 1 | 1987 | 21 | 8.8 | 6.2 | 2.6 | 0 | 7.4 | 9.52 | 0.8
21 | 1 | 1987 | 22 | 8.8 | 6.2 | 2.6 | 0 | 7.3 | 9.52 | 0.8
21 | 1 | 1987 | 23 | 8.8 | 6.2 | 2.6 | 0 | 7.1 | 9.52 | 0.8
21 | 1 | 1987 | 24 | 8.8 | 6.2 | 2.6 | 0 | 6.9 | 9.52 | 0.8
22 | 1 | 1987 | 1 | 12.2 | 6.8 | 5.4 | 0 | 8.1 | 9.53 | 1.3
22 | 1 | 1987 | 2 | 12.2 | 6.8 | 5.4 | 0 | 7.8 | 9.53 | 1.3
22 | 1 | 1987 | 3 | 12.2 | 6.8 | 5.4 | 0 | 7.5 | 9.53 | 1.3
22 | 1 | 1987 | 4 | 12.2 | 6.8 | 5.4 | 0 | 7.3 | 9.53 | 1.3
22 | 1 | 1987 | 5 | 12.2 | 6.8 | 5.4 | 0 | 7 | 9.53 | 1.3
22 | 1 | 1987 | 6 | 12.2 | 6.8 | 5.4 | 0 | 6.9 | 9.53 | 1.3
22 | 1 | 1987 | 7 | 12.2 | 6.8 | 5.4 | 0 | 6.8 | 9.53 | 1.3
22 | 1 | 1987 | 8 | 12.2 | 6.8 | 5.4 | 18.9 | 7.2 | 9.53 | 1.3
22 | 1 | 1987 | 9 | 12.2 | 6.8 | 5.4 | 68.3 | 8.3 | 9.53 | 1.3
22 | 1 | 1987 | 10 | 12.2 | 6.8 | 5.4 | 111.9 | 9.3 | 9.53 | 1.3
22 | 1 | 1987 | 11 | 12.2 | 6.8 | 5.4 | 144.6 | 10.1 | 9.53 | 1.3
22 | 1 | 1987 | 12 | 12.2 | 6.8 | 5.4 | 162.7 | 10.8 | 9.53 | 1.3
22 | 1 | 1987 | 13 | 12.2 | 6.8 | 5.4 | 164.2 | 11.5 | 9.53 | 1.3
22 | 1 | 1987 | 14 | 12.2 | 6.8 | 5.4 | 148.9 | 12.1 | 9.53 | 1.3
22 | 1 | 1987 | 15 | 12.2 | 6.8 | 5.4 | 118.6 | 12.1 | 9.53 | 1.3
22 | 1 | 1987 | 16 | 12.2 | 6.8 | 5.4 | 76.6 | 11.9 | 9.53 | 1.3
22 | 1 | 1987 | 17 | 12.2 | 6.8 | 5.4 | 27.4 | 11.4 | 9.53 | 1.3
22 | 1 | 1987 | 18 | 12.2 | 6.8 | 5.4 | 0 | 10.8 | 9.53 | 1.3
22 | 1 | 1987 | 19 | 12.2 | 6.8 | 5.4 | 0 | 10.3 | 9.53 | 1.3
22 | 1 | 1987 | 20 | 12.2 | 6.8 | 5.4 | 0 | 9.8 | 9.53 | 1.3
22 | 1 | 1987 | 21 | 12.2 | 6.8 | 5.4 | 0 | 9.4 | 9.53 | 1.3
22 | 1 | 1987 | 22 | 12.2 | 6.8 | 5.4 | 0 | 9 | 9.53 | 1.3
22 | 1 | 1987 | 23 | 12.2 | 6.8 | 5.4 | 0 | 8.7 | 9.53 | 1.3
22 | 1 | 1987 | 24 | 12.2 | 6.8 | 5.4 | 0 | 8.4 | 9.53 | 1.3
23 | 1 | 1987 | 1 | 16 | 6.5 | 9.5 | 0 | 8.8 | 9.55 | 0.9
23 | 1 | 1987 | 2 | 16 | 6.5 | 9.5 | 0 | 8.3 | 9.55 | 0.9
23 | 1 | 1987 | 3 | 16 | 6.5 | 9.5 | 0 | 7.8 | 9.55 | 0.9
23 | 1 | 1987 | 4 | 16 | 6.5 | 9.5 | 0 | 7.3 | 9.55 | 0.9
23 | 1 | 1987 | 5 | 16 | 6.5 | 9.5 | 0 | 6.9 | 9.55 | 0.9
23 | 1 | 1987 | 6 | 16 | 6.5 | 9.5 | 0 | 6.7 | 9.55 | 0.9
23 | 1 | 1987 | 7 | 16 | 6.5 | 9.5 | 0 | 6.5 | 9.55 | 0.9
23 | 1 | 1987 | 8 | 16 | 6.5 | 9.5 | 40.1 | 7.2 | 9.55 | 0.9
23 | 1 | 1987 | 9 | 16 | 6.5 | 9.5 | 143.7 | 9.1 | 9.55 | 0.9
23 | 1 | 1987 | 10 | 16 | 6.5 | 9.5 | 235 | 10.9 | 9.55 | 0.9
23 | 1 | 1987 | 11 | 16 | 6.5 | 9.5 | 303.6 | 12.3 | 9.55 | 0.9
23 | 1 | 1987 | 12 | 16 | 6.5 | 9.5 | 341.7 | 13.5 | 9.55 | 0.9
23 | 1 | 1987 | 13 | 16 | 6.5 | 9.5 | 345.1 | 14.7 | 9.55 | 0.9
23 | 1 | 1987 | 14 | 16 | 6.5 | 9.5 | 313.2 | 15.8 | 9.55 | 0.9
23 | 1 | 1987 | 15 | 16 | 6.5 | 9.5 | 249.8 | 15.8 | 9.55 | 0.9
23 | 1 | 1987 | 16 | 16 | 6.5 | 9.5 | 162 | 15.4 | 9.55 | 0.9
23 | 1 | 1987 | 17 | 16 | 6.5 | 9.5 | 59.2 | 14.6 | 9.55 | 0.9
23 | 1 | 1987 | 18 | 16 | 6.5 | 9.5 | 0 | 13.5 | 9.55 | 0.9
23 | 1 | 1987 | 19 | 16 | 6.5 | 9.5 | 0 | 12.6 | 9.55 | 0.9
23 | 1 | 1987 | 20 | 16 | 6.5 | 9.5 | 0 | 11.7 | 9.55 | 0.9
23 | 1 | 1987 | 21 | 16 | 6.5 | 9.5 | 0 | 11 | 9.55 | 0.9
23 | 1 | 1987 | 22 | 16 | 6.5 | 9.5 | 0 | 10.4 | 9.55 | 0.9
23 | 1 | 1987 | 23 | 16 | 6.5 | 9.5 | 0 | 9.8 | 9.55 | 0.9
23 | 1 | 1987 | 24 | 16 | 6.5 | 9.5 | 0 | 9.2 | 9.55 | 0.9
24 | 1 | 1987 | 1 | 13.4 | 5 | 8.4 | 0 | 7 | 9.56 | 0.4
24 | 1 | 1987 | 2 | 13.4 | 5 | 8.4 | 0 | 6.6 | 9.56 | 0.4
24 | 1 | 1987 | 3 | 13.4 | 5 | 8.4 | 0 | 6.2 | 9.56 | 0.4
24 | 1 | 1987 | 4 | 13.4 | 5 | 8.4 | 0 | 5.7 | 9.56 | 0.4
24 | 1 | 1987 | 5 | 13.4 | 5 | 8.4 | 0 | 5.4 | 9.56 | 0.4
24 | 1 | 1987 | 6 | 13.4 | 5 | 8.4 | 0 | 5.2 | 9.56 | 0.4
24 | 1 | 1987 | 7 | 13.4 | 5 | 8.4 | 0 | 5 | 9.56 | 0.4
24 | 1 | 1987 | 8 | 13.4 | 5 | 8.4 | 16.8 | 5.6 | 9.56 | 0.4
24 | 1 | 1987 | 9 | 13.4 | 5 | 8.4 | 59.3 | 7.3 | 9.56 | 0.4
24 | 1 | 1987 | 10 | 13.4 | 5 | 8.4 | 96.8 | 8.8 | 9.56 | 0.4
24 | 1 | 1987 | 11 | 13.4 | 5 | 8.4 | 124.9 | 10.1 | 9.56 | 0.4
24 | 1 | 1987 | 12 | 13.4 | 5 | 8.4 | 140.6 | 11.2 | 9.56 | 0.4
24 | 1 | 1987 | 13 | 13.4 | 5 | 8.4 | 142 | 12.3 | 9.56 | 0.4
24 | 1 | 1987 | 14 | 13.4 | 5 | 8.4 | 129 | 13.2 | 9.56 | 0.4
24 | 1 | 1987 | 15 | 13.4 | 5 | 8.4 | 103.1 | 13.2 | 9.56 | 0.4
24 | 1 | 1987 | 16 | 13.4 | 5 | 8.4 | 67.2 | 12.9 | 9.56 | 0.4
24 | 1 | 1987 | 17 | 13.4 | 5 | 8.4 | 25 | 12.2 | 9.56 | 0.4
24 | 1 | 1987 | 18 | 13.4 | 5 | 8.4 | 0 | 11.1 | 9.56 | 0.4
24 | 1 | 1987 | 19 | 13.4 | 5 | 8.4 | 0 | 10.4 | 9.56 | 0.4
24 | 1 | 1987 | 20 | 13.4 | 5 | 8.4 | 0 | 9.6 | 9.56 | 0.4
24 | 1 | 1987 | 21 | 13.4 | 5 | 8.4 | 0 | 9 | 9.56 | 0.4
24 | 1 | 1987 | 22 | 13.4 | 5 | 8.4 | 0 | 8.4 | 9.56 | 0.4
24 | 1 | 1987 | 23 | 13.4 | 5 | 8.4 | 0 | 7.9 | 9.56 | 0.4
24 | 1 | 1987 | 24 | 13.4 | 5 | 8.4 | 0 | 7.4 | 9.56 | 0.4
25 | 1 | 1987 | 1 | 15 | 3.5 | 11.5 | 0 | 6.3 | 9.58 | 0.8
25 | 1 | 1987 | 2 | 15 | 3.5 | 11.5 | 0 | 5.7 | 9.58 | 0.8
25 | 1 | 1987 | 3 | 15 | 3.5 | 11.5 | 0 | 5.1 | 9.58 | 0.8
25 | 1 | 1987 | 4 | 15 | 3.5 | 11.5 | 0 | 4.5 | 9.58 | 0.8
25 | 1 | 1987 | 5 | 15 | 3.5 | 11.5 | 0 | 4 | 9.58 | 0.8
25 | 1 | 1987 | 6 | 15 | 3.5 | 11.5 | 0 | 3.8 | 9.58 | 0.8
25 | 1 | 1987 | 7 | 15 | 3.5 | 11.5 | 0 | 3.5 | 9.58 | 0.8
25 | 1 | 1987 | 8 | 15 | 3.5 | 11.5 | 45.3 | 4.3 | 9.58 | 0.8
25 | 1 | 1987 | 9 | 15 | 3.5 | 11.5 | 158.2 | 6.6 | 9.58 | 0.8
25 | 1 | 1987 | 10 | 15 | 3.5 | 11.5 | 257.6 | 8.8 | 9.58 | 0.8
25 | 1 | 1987 | 11 | 15 | 3.5 | 11.5 | 332.3 | 10.5 | 9.58 | 0.8
25 | 1 | 1987 | 12 | 15 | 3.5 | 11.5 | 374 | 12 | 9.58 | 0.8
25 | 1 | 1987 | 13 | 15 | 3.5 | 11.5 | 378 | 13.4 | 9.58 | 0.8
25 | 1 | 1987 | 14 | 15 | 3.5 | 11.5 | 343.7 | 14.7 | 9.58 | 0.8
25 | 1 | 1987 | 15 | 15 | 3.5 | 11.5 | 275.1 | 14.8 | 9.58 | 0.8
25 | 1 | 1987 | 16 | 15 | 3.5 | 11.5 | 179.9 | 14.3 | 9.58 | 0.8
25 | 1 | 1987 | 17 | 15 | 3.5 | 11.5 | 68.3 | 13.4 | 9.58 | 0.8
25 | 1 | 1987 | 18 | 15 | 3.5 | 11.5 | 0 | 11.9 | 9.58 | 0.8
25 | 1 | 1987 | 19 | 15 | 3.5 | 11.5 | 0 | 10.9 | 9.58 | 0.8
25 | 1 | 1987 | 20 | 15 | 3.5 | 11.5 | 0 | 9.8 | 9.58 | 0.8
25 | 1 | 1987 | 21 | 15 | 3.5 | 11.5 | 0 | 9 | 9.58 | 0.8
25 | 1 | 1987 | 22 | 15 | 3.5 | 11.5 | 0 | 8.2 | 9.58 | 0.8
25 | 1 | 1987 | 23 | 15 | 3.5 | 11.5 | 0 | 7.5 | 9.58 | 0.8
25 | 1 | 1987 | 24 | 15 | 3.5 | 11.5 | 0 | 6.8 | 9.58 | 0.8
26 | 1 | 1987 | 1 | 14.2 | 6 | 8.2 | 0 | 8 | 9.59 | 1.6
26 | 1 | 1987 | 2 | 14.2 | 6 | 8.2 | 0 | 7.6 | 9.59 | 1.6
26 | 1 | 1987 | 3 | 14.2 | 6 | 8.2 | 0 | 7.1 | 9.59 | 1.6
26 | 1 | 1987 | 4 | 14.2 | 6 | 8.2 | 0 | 6.7 | 9.59 | 1.6
26 | 1 | 1987 | 5 | 14.2 | 6 | 8.2 | 0 | 6.4 | 9.59 | 1.6
26 | 1 | 1987 | 6 | 14.2 | 6 | 8.2 | 0 | 6.2 | 9.59 | 1.6
26 | 1 | 1987 | 7 | 14.2 | 6 | 8.2 | 0 | 6 | 9.59 | 1.6
26 | 1 | 1987 | 8 | 14.2 | 6 | 8.2 | 47 | 6.6 | 9.59 | 1.6
26 | 1 | 1987 | 9 | 14.2 | 6 | 8.2 | 161.9 | 8.2 | 9.59 | 1.6
26 | 1 | 1987 | 10 | 14.2 | 6 | 8.2 | 263 | 9.7 | 9.59 | 1.6
26 | 1 | 1987 | 11 | 14.2 | 6 | 8.2 | 339 | 11 | 9.59 | 1.6
26 | 1 | 1987 | 12 | 14.2 | 6 | 8.2 | 381.5 | 12 | 9.59 | 1.6
26 | 1 | 1987 | 13 | 14.2 | 6 | 8.2 | 385.7 | 13.1 | 9.59 | 1.6
26 | 1 | 1987 | 14 | 14.2 | 6 | 8.2 | 351 | 14 | 9.59 | 1.6
26 | 1 | 1987 | 15 | 14.2 | 6 | 8.2 | 281.4 | 14 | 9.59 | 1.6
26 | 1 | 1987 | 16 | 14.2 | 6 | 8.2 | 184.8 | 13.7 | 9.59 | 1.6
26 | 1 | 1987 | 17 | 14.2 | 6 | 8.2 | 71.4 | 13 | 9.59 | 1.6
26 | 1 | 1987 | 18 | 14.2 | 6 | 8.2 | 0.3 | 12 | 9.59 | 1.6
26 | 1 | 1987 | 19 | 14.2 | 6 | 8.2 | 0 | 11.3 | 9.59 | 1.6
26 | 1 | 1987 | 20 | 14.2 | 6 | 8.2 | 0 | 10.5 | 9.59 | 1.6
26 | 1 | 1987 | 21 | 14.2 | 6 | 8.2 | 0 | 9.9 | 9.59 | 1.6
26 | 1 | 1987 | 22 | 14.2 | 6 | 8.2 | 0 | 9.3 | 9.59 | 1.6
26 | 1 | 1987 | 23 | 14.2 | 6 | 8.2 | 0 | 8.9 | 9.59 | 1.6
26 | 1 | 1987 | 24 | 14.2 | 6 | 8.2 | 0 | 8.4 | 9.59 | 1.6
27 | 1 | 1987 | 1 | 22.6 | 7.5 | 15.1 | 0 | 11.3 | 10.01 | 1.1
27 | 1 | 1987 | 2 | 22.6 | 7.5 | 15.1 | 0 | 10.5 | 10.01 | 1.1
27 | 1 | 1987 | 3 | 22.6 | 7.5 | 15.1 | 0 | 9.7 | 10.01 | 1.1
27 | 1 | 1987 | 4 | 22.6 | 7.5 | 15.1 | 0 | 8.9 | 10.01 | 1.1
27 | 1 | 1987 | 5 | 22.6 | 7.5 | 15.1 | 0 | 8.2 | 10.01 | 1.1
27 | 1 | 1987 | 6 | 22.6 | 7.5 | 15.1 | 0 | 7.9 | 10.01 | 1.1
27 | 1 | 1987 | 7 | 22.6 | 7.5 | 15.1 | 0 | 7.3 | 10.01 | 1.1
27 | 1 | 1987 | 8 | 22.6 | 7.5 | 15.1 | 43.4 | 8.2 | 10.01 | 1.1
27 | 1 | 1987 | 9 | 22.6 | 7.5 | 15.1 | 147.7 | 11.3 | 10.01 | 1.1
27 | 1 | 1987 | 10 | 22.6 | 7.5 | 15.1 | 239.3 | 14.1 | 10.01 | 1.1
27 | 1 | 1987 | 11 | 22.6 | 7.5 | 15.1 | 308.3 | 16.4 | 10.01 | 1.1
27 | 1 | 1987 | 12 | 22.6 | 7.5 | 15.1 | 347 | 18.4 | 10.01 | 1.1
27 | 1 | 1987 | 13 | 22.6 | 7.5 | 15.1 | 350.9 | 20.3 | 10.01 | 1.1
27 | 1 | 1987 | 14 | 22.6 | 7.5 | 15.1 | 319.6 | 22.2 | 10.01 | 1.1
27 | 1 | 1987 | 15 | 22.6 | 7.5 | 15.1 | 256.7 | 22.3 | 10.01 | 1.1
27 | 1 | 1987 | 16 | 22.6 | 7.5 | 15.1 | 169.3 | 21.6 | 10.01 | 1.1
27 | 1 | 1987 | 17 | 22.6 | 7.5 | 15.1 | 66.6 | 20.4 | 10.01 | 1.1
27 | 1 | 1987 | 18 | 22.6 | 7.5 | 15.1 | 0.6 | 18.4 | 10.01 | 1.1
27 | 1 | 1987 | 19 | 22.6 | 7.5 | 15.1 | 0 | 17.2 | 10.01 | 1.1
27 | 1 | 1987 | 20 | 22.6 | 7.5 | 15.1 | 0 | 15.8 | 10.01 | 1.1
27 | 1 | 1987 | 21 | 22.6 | 7.5 | 15.1 | 0 | 14.7 | 10.01 | 1.1
27 | 1 | 1987 | 22 | 22.6 | 7.5 | 15.1 | 0 | 13.7 | 10.01 | 1.1
27 | 1 | 1987 | 23 | 22.6 | 7.5 | 15.1 | 0 | 12.9 | 10.01 | 1.1
27 | 1 | 1987 | 24 | 22.6 | 7.5 | 15.1 | 0 | 12 | 10.01 | 1.1
28 | 1 | 1987 | 1 | 20 | 9 | 11 | 0 | 11.8 | 10.03 | 1
28 | 1 | 1987 | 2 | 20 | 9 | 11 | 0 | 11.2 | 10.03 | 1
28 | 1 | 1987 | 3 | 20 | 9 | 11 | 0 | 10.6 | 10.03 | 1
28 | 1 | 1987 | 4 | 20 | 9 | 11 | 0 | 10 | 10.03 | 1
28 | 1 | 1987 | 5 | 20 | 9 | 11 | 0 | 9.5 | 10.03 | 1
28 | 1 | 1987 | 6 | 20 | 9 | 11 | 0 | 9.3 | 10.03 | 1
28 | 1 | 1987 | 7 | 20 | 9 | 11 | 0 | 8.9 | 10.03 | 1
28 | 1 | 1987 | 8 | 20 | 9 | 11 | 25.6 | 9.5 | 10.03 | 1
28 | 1 | 1987 | 9 | 20 | 9 | 11 | 85.8 | 11.8 | 10.03 | 1
28 | 1 | 1987 | 10 | 20 | 9 | 11 | 138.6 | 13.8 | 10.03 | 1
28 | 1 | 1987 | 11 | 20 | 9 | 11 | 178.4 | 15.5 | 10.03 | 1
28 | 1 | 1987 | 12 | 20 | 9 | 11 | 200.8 | 16.9 | 10.03 | 1
28 | 1 | 1987 | 13 | 20 | 9 | 11 | 203.1 | 18.3 | 10.03 | 1
28 | 1 | 1987 | 14 | 20 | 9 | 11 | 185.1 | 19.7 | 10.03 | 1
28 | 1 | 1987 | 15 | 20 | 9 | 11 | 148.9 | 19.8 | 10.03 | 1
28 | 1 | 1987 | 16 | 20 | 9 | 11 | 98.6 | 19.3 | 10.03 | 1
28 | 1 | 1987 | 17 | 20 | 9 | 11 | 39.5 | 18.4 | 10.03 | 1
28 | 1 | 1987 | 18 | 20 | 9 | 11 | 0.5 | 17 | 10.03 | 1
28 | 1 | 1987 | 19 | 20 | 9 | 11 | 0 | 16 | 10.03 | 1
28 | 1 | 1987 | 20 | 20 | 9 | 11 | 0 | 15.1 | 10.03 | 1
28 | 1 | 1987 | 21 | 20 | 9 | 11 | 0 | 14.3 | 10.03 | 1
28 | 1 | 1987 | 22 | 20 | 9 | 11 | 0 | 13.5 | 10.03 | 1
28 | 1 | 1987 | 23 | 20 | 9 | 11 | 0 | 12.9 | 10.03 | 1
28 | 1 | 1987 | 24 | 20 | 9 | 11 | 0 | 12.2 | 10.03 | 1
29 | 1 | 1987 | 1 | 17.6 | 7.8 | 9.8 | 0 | 10.3 | 10.04 | 1.7
29 | 1 | 1987 | 2 | 17.6 | 7.8 | 9.8 | 0 | 9.8 | 10.04 | 1.7
29 | 1 | 1987 | 3 | 17.6 | 7.8 | 9.8 | 0 | 9.2 | 10.04 | 1.7
29 | 1 | 1987 | 4 | 17.6 | 7.8 | 9.8 | 0 | 8.7 | 10.04 | 1.7
29 | 1 | 1987 | 5 | 17.6 | 7.8 | 9.8 | 0 | 8.2 | 10.04 | 1.7
29 | 1 | 1987 | 6 | 17.6 | 7.8 | 9.8 | 0 | 8 | 10.04 | 1.7
29 | 1 | 1987 | 7 | 17.6 | 7.8 | 9.8 | 0 | 7.7 | 10.04 | 1.7
29 | 1 | 1987 | 8 | 17.6 | 7.8 | 9.8 | 40.3 | 8.2 | 10.04 | 1.7
29 | 1 | 1987 | 9 | 17.6 | 7.8 | 9.8 | 133.4 | 10.3 | 10.04 | 1.7
29 | 1 | 1987 | 10 | 17.6 | 7.8 | 9.8 | 214.9 | 12.1 | 10.04 | 1.7
29 | 1 | 1987 | 11 | 17.6 | 7.8 | 9.8 | 276.3 | 13.6 | 10.04 | 1.7
29 | 1 | 1987 | 12 | 17.6 | 7.8 | 9.8 | 310.9 | 14.8 | 10.04 | 1.7
29 | 1 | 1987 | 13 | 17.6 | 7.8 | 9.8 | 314.6 | 16.1 | 10.04 | 1.7
29 | 1 | 1987 | 14 | 17.6 | 7.8 | 9.8 | 287 | 17.4 | 10.04 | 1.7
29 | 1 | 1987 | 15 | 17.6 | 7.8 | 9.8 | 231.3 | 17.4 | 10.04 | 1.7
29 | 1 | 1987 | 16 | 17.6 | 7.8 | 9.8 | 153.7 | 17 | 10.04 | 1.7
29 | 1 | 1987 | 17 | 17.6 | 7.8 | 9.8 | 62.5 | 16.2 | 10.04 | 1.7
29 | 1 | 1987 | 18 | 17.6 | 7.8 | 9.8 | 1.1 | 14.9 | 10.04 | 1.7
29 | 1 | 1987 | 19 | 17.6 | 7.8 | 9.8 | 0 | 14.1 | 10.04 | 1.7
29 | 1 | 1987 | 20 | 17.6 | 7.8 | 9.8 | 0 | 13.2 | 10.04 | 1.7
29 | 1 | 1987 | 21 | 17.6 | 7.8 | 9.8 | 0 | 12.5 | 10.04 | 1.7
29 | 1 | 1987 | 22 | 17.6 | 7.8 | 9.8 | 0 | 11.8 | 10.04 | 1.7
29 | 1 | 1987 | 23 | 17.6 | 7.8 | 9.8 | 0 | 11.3 | 10.04 | 1.7
29 | 1 | 1987 | 24 | 17.6 | 7.8 | 9.8 | 0 | 10.7 | 10.04 | 1.7
30 | 1 | 1987 | 1 | 16 | 7.5 | 8.5 | 0 | 9.6 | 10.06 | 2.1
30 | 1 | 1987 | 2 | 16 | 7.5 | 8.5 | 0 | 9.2 | 10.06 | 2.1
30 | 1 | 1987 | 3 | 16 | 7.5 | 8.5 | 0 | 8.7 | 10.06 | 2.1
30 | 1 | 1987 | 4 | 16 | 7.5 | 8.5 | 0 | 8.3 | 10.06 | 2.1
30 | 1 | 1987 | 5 | 16 | 7.5 | 8.5 | 0 | 7.9 | 10.06 | 2.1
30 | 1 | 1987 | 6 | 16 | 7.5 | 8.5 | 0 | 7.7 | 10.06 | 2.1
30 | 1 | 1987 | 7 | 16 | 7.5 | 8.5 | 0 | 7.4 | 10.06 | 2.1
30 | 1 | 1987 | 8 | 16 | 7.5 | 8.5 | 60.8 | 7.9 | 10.06 | 2.1
30 | 1 | 1987 | 9 | 16 | 7.5 | 8.5 | 197.5 | 9.6 | 10.06 | 2.1
30 | 1 | 1987 | 10 | 16 | 7.5 | 8.5 | 317.3 | 11.2 | 10.06 | 2.1
30 | 1 | 1987 | 11 | 16 | 7.5 | 8.5 | 407.7 | 12.5 | 10.06 | 2.1
30 | 1 | 1987 | 12 | 16 | 7.5 | 8.5 | 458.6 | 13.6 | 10.06 | 2.1
30 | 1 | 1987 | 13 | 16 | 7.5 | 8.5 | 464.2 | 14.7 | 10.06 | 2.1
30 | 1 | 1987 | 14 | 16 | 7.5 | 8.5 | 423.8 | 15.8 | 10.06 | 2.1
30 | 1 | 1987 | 15 | 16 | 7.5 | 8.5 | 342 | 15.8 | 10.06 | 2.1
30 | 1 | 1987 | 16 | 16 | 7.5 | 8.5 | 228.2 | 15.4 | 10.06 | 2.1
30 | 1 | 1987 | 17 | 16 | 7.5 | 8.5 | 94.3 | 14.8 | 10.06 | 2.1
30 | 1 | 1987 | 18 | 16 | 7.5 | 8.5 | 2 | 13.7 | 10.06 | 2.1
30 | 1 | 1987 | 19 | 16 | 7.5 | 8.5 | 0 | 12.9 | 10.06 | 2.1
30 | 1 | 1987 | 20 | 16 | 7.5 | 8.5 | 0 | 12.2 | 10.06 | 2.1
30 | 1 | 1987 | 21 | 16 | 7.5 | 8.5 | 0 | 11.6 | 10.06 | 2.1
30 | 1 | 1987 | 22 | 16 | 7.5 | 8.5 | 0 | 11 | 10.06 | 2.1
30 | 1 | 1987 | 23 | 16 | 7.5 | 8.5 | 0 | 10.5 | 10.06 | 2.1
30 | 1 | 1987 | 24 | 16 | 7.5 | 8.5 | 0 | 10 | 10.06 | 2.1
31 | 1 | 1987 | 1 | 18.6 | 6.8 | 11.8 | 0 | 9.8 | 10.08 | 1.4
31 | 1 | 1987 | 2 | 18.6 | 6.8 | 11.8 | 0 | 9.2 | 10.08 | 1.4
31 | 1 | 1987 | 3 | 18.6 | 6.8 | 11.8 | 0 | 8.5 | 10.08 | 1.4
31 | 1 | 1987 | 4 | 18.6 | 6.8 | 11.8 | 0 | 7.9 | 10.08 | 1.4
31 | 1 | 1987 | 5 | 18.6 | 6.8 | 11.8 | 0 | 7.3 | 10.08 | 1.4
31 | 1 | 1987 | 6 | 18.6 | 6.8 | 11.8 | 0 | 7.1 | 10.08 | 1.4
31 | 1 | 1987 | 7 | 18.6 | 6.8 | 11.8 | 0 | 6.7 | 10.08 | 1.4
31 | 1 | 1987 | 8 | 18.6 | 6.8 | 11.8 | 56.3 | 7.3 | 10.08 | 1.4
31 | 1 | 1987 | 9 | 18.6 | 6.8 | 11.8 | 179.4 | 9.8 | 10.08 | 1.4
31 | 1 | 1987 | 10 | 18.6 | 6.8 | 11.8 | 287.4 | 12 | 10.08 | 1.4
31 | 1 | 1987 | 11 | 18.6 | 6.8 | 11.8 | 368.9 | 13.7 | 10.08 | 1.4
31 | 1 | 1987 | 12 | 18.6 | 6.8 | 11.8 | 414.9 | 15.3 | 10.08 | 1.4
31 | 1 | 1987 | 13 | 18.6 | 6.8 | 11.8 | 420.1 | 16.8 | 10.08 | 1.4
31 | 1 | 1987 | 14 | 18.6 | 6.8 | 11.8 | 383.8 | 18.3 | 10.08 | 1.4
31 | 1 | 1987 | 15 | 18.6 | 6.8 | 11.8 | 310.2 | 18.4 | 10.08 | 1.4
31 | 1 | 1987 | 16 | 18.6 | 6.8 | 11.8 | 207.7 | 17.8 | 10.08 | 1.4
31 | 1 | 1987 | 17 | 18.6 | 6.8 | 11.8 | 87.2 | 16.9 | 10.08 | 1.4
31 | 1 | 1987 | 18 | 18.6 | 6.8 | 11.8 | 2.2 | 15.3 | 10.08 | 1.4
31 | 1 | 1987 | 19 | 18.6 | 6.8 | 11.8 | 0 | 14.3 | 10.08 | 1.4
31 | 1 | 1987 | 20 | 18.6 | 6.8 | 11.8 | 0 | 13.3 | 10.08 | 1.4
31 | 1 | 1987 | 21 | 18.6 | 6.8 | 11.8 | 0 | 12.5 | 10.08 | 1.4
31 | 1 | 1987 | 22 | 18.6 | 6.8 | 11.8 | 0 | 11.6 | 10.08 | 1.4
31 | 1 | 1987 | 23 | 18.6 | 6.8 | 11.8 | 0 | 11 | 10.08 | 1.4
31 | 1 | 1987 | 24 | 18.6 | 6.8 | 11.8 | 0 | 10.3 | 10.08 | 1.4
1 | 2 | 1987 | 1 | 19.6 | 4.4 | 15.2 | 0 | 8.2 | 10.09 | 0.5
1 | 2 | 1987 | 2 | 19.6 | 4.4 | 15.2 | 0 | 7.5 | 10.09 | 0.5
1 | 2 | 1987 | 3 | 19.6 | 4.4 | 15.2 | 0 | 6.6 | 10.09 | 0.5
1 | 2 | 1987 | 4 | 19.6 | 4.4 | 15.2 | 0 | 5.8 | 10.09 | 0.5
1 | 2 | 1987 | 5 | 19.6 | 4.4 | 15.2 | 0 | 5.1 | 10.09 | 0.5
1 | 2 | 1987 | 6 | 19.6 | 4.4 | 15.2 | 0 | 4.8 | 10.09 | 0.5
1 | 2 | 1987 | 7 | 19.6 | 4.4 | 15.2 | 0 | 4.2 | 10.09 | 0.5
1 | 2 | 1987 | 8 | 19.6 | 4.4 | 15.2 | 52.1 | 5 | 10.09 | 0.5
1 | 2 | 1987 | 9 | 19.6 | 4.4 | 15.2 | 163.2 | 8.2 | 10.09 | 0.5
1 | 2 | 1987 | 10 | 19.6 | 4.4 | 15.2 | 260.6 | 11 | 10.09 | 0.5
1 | 2 | 1987 | 11 | 19.6 | 4.4 | 15.2 | 334.2 | 13.3 | 10.09 | 0.5
1 | 2 | 1987 | 12 | 19.6 | 4.4 | 15.2 | 375.7 | 15.3 | 10.09 | 0.5
1 | 2 | 1987 | 13 | 19.6 | 4.4 | 15.2 | 380.5 | 17.3 | 10.09 | 0.5
1 | 2 | 1987 | 14 | 19.6 | 4.4 | 15.2 | 347.8 | 19.2 | 10.09 | 0.5
1 | 2 | 1987 | 15 | 19.6 | 4.4 | 15.2 | 281.6 | 19.3 | 10.09 | 0.5
1 | 2 | 1987 | 16 | 19.6 | 4.4 | 15.2 | 189.3 | 18.6 | 10.09 | 0.5
1 | 2 | 1987 | 17 | 19.6 | 4.4 | 15.2 | 80.6 | 17.4 | 10.09 | 0.5
1 | 2 | 1987 | 18 | 19.6 | 4.4 | 15.2 | 2.3 | 15.4 | 10.09 | 0.5
1 | 2 | 1987 | 19 | 19.6 | 4.4 | 15.2 | 0 | 14.1 | 10.09 | 0.5
1 | 2 | 1987 | 20 | 19.6 | 4.4 | 15.2 | 0 | 12.8 | 10.09 | 0.5
1 | 2 | 1987 | 21 | 19.6 | 4.4 | 15.2 | 0 | 11.7 | 10.09 | 0.5
1 | 2 | 1987 | 22 | 19.6 | 4.4 | 15.2 | 0 | 10.6 | 10.09 | 0.5
1 | 2 | 1987 | 23 | 19.6 | 4.4 | 15.2 | 0 | 9.8 | 10.09 | 0.5
1 | 2 | 1987 | 24 | 19.6 | 4.4 | 15.2 | 0 | 8.9 | 10.09 | 0.5
2 | 2 | 1987 | 1 | 17.8 | 3.8 | 14 | 0 | 7.3 | 10.11 | 1.1
2 | 2 | 1987 | 2 | 17.8 | 3.8 | 14 | 0 | 6.6 | 10.11 | 1.1
2 | 2 | 1987 | 3 | 17.8 | 3.8 | 14 | 0 | 5.9 | 10.11 | 1.1
2 | 2 | 1987 | 4 | 17.8 | 3.8 | 14 | 0 | 5.1 | 10.11 | 1.1
2 | 2 | 1987 | 5 | 17.8 | 3.8 | 14 | 0 | 4.4 | 10.11 | 1.1
2 | 2 | 1987 | 6 | 17.8 | 3.8 | 14 | 0 | 4.2 | 10.11 | 1.1
2 | 2 | 1987 | 7 | 17.8 | 3.8 | 14 | 0 | 3.6 | 10.11 | 1.1
2 | 2 | 1987 | 8 | 17.8 | 3.8 | 14 | 45.4 | 4.3 | 10.11 | 1.1
2 | 2 | 1987 | 9 | 17.8 | 3.8 | 14 | 139.6 | 7.3 | 10.11 | 1.1
2 | 2 | 1987 | 10 | 17.8 | 3.8 | 14 | 222.2 | 9.9 | 10.11 | 1.1
2 | 2 | 1987 | 11 | 17.8 | 3.8 | 14 | 284.6 | 12 | 10.11 | 1.1
2 | 2 | 1987 | 12 | 17.8 | 3.8 | 14 | 319.9 | 13.8 | 10.11 | 1.1
2 | 2 | 1987 | 13 | 17.8 | 3.8 | 14 | 324 | 15.7 | 10.11 | 1.1
2 | 2 | 1987 | 14 | 17.8 | 3.8 | 14 | 296.4 | 17.4 | 10.11 | 1.1
2 | 2 | 1987 | 15 | 17.8 | 3.8 | 14 | 240.4 | 17.5 | 10.11 | 1.1
2 | 2 | 1987 | 16 | 17.8 | 3.8 | 14 | 162.1 | 16.9 | 10.11 | 1.1
2 | 2 | 1987 | 17 | 17.8 | 3.8 | 14 | 70 | 15.8 | 10.11 | 1.1
2 | 2 | 1987 | 18 | 17.8 | 3.8 | 14 | 2.3 | 13.9 | 10.11 | 1.1
2 | 2 | 1987 | 19 | 17.8 | 3.8 | 14 | 0 | 12.7 | 10.11 | 1.1
2 | 2 | 1987 | 20 | 17.8 | 3.8 | 14 | 0 | 11.5 | 10.11 | 1.1
2 | 2 | 1987 | 21 | 17.8 | 3.8 | 14 | 0 | 10.5 | 10.11 | 1.1
2 | 2 | 1987 | 22 | 17.8 | 3.8 | 14 | 0 | 9.6 | 10.11 | 1.1
2 | 2 | 1987 | 23 | 17.8 | 3.8 | 14 | 0 | 8.8 | 10.11 | 1.1
2 | 2 | 1987 | 24 | 17.8 | 3.8 | 14 | 0 | 8 | 10.11 | 1.1
3 | 2 | 1987 | 1 | 18 | 7.2 | 10.8 | 0 | 9.9 | 10.13 | 0.8
3 | 2 | 1987 | 2 | 18 | 7.2 | 10.8 | 0 | 9.4 | 10.13 | 0.8
3 | 2 | 1987 | 3 | 18 | 7.2 | 10.8 | 0 | 8.8 | 10.13 | 0.8
3 | 2 | 1987 | 4 | 18 | 7.2 | 10.8 | 0 | 8.2 | 10.13 | 0.8
3 | 2 | 1987 | 5 | 18 | 7.2 | 10.8 | 0 | 7.7 | 10.13 | 0.8
3 | 2 | 1987 | 6 | 18 | 7.2 | 10.8 | 0 | 7.5 | 10.13 | 0.8
3 | 2 | 1987 | 7 | 18 | 7.2 | 10.8 | 0 | 7.1 | 10.13 | 0.8
3 | 2 | 1987 | 8 | 18 | 7.2 | 10.8 | 67.7 | 7.6 | 10.13 | 0.8
3 | 2 | 1987 | 9 | 18 | 7.2 | 10.8 | 204.2 | 9.9 | 10.13 | 0.8
3 | 2 | 1987 | 10 | 18 | 7.2 | 10.8 | 324 | 11.9 | 10.13 | 0.8
3 | 2 | 1987 | 11 | 18 | 7.2 | 10.8 | 414.6 | 13.5 | 10.13 | 0.8
3 | 2 | 1987 | 12 | 18 | 7.2 | 10.8 | 465.8 | 14.9 | 10.13 | 0.8
3 | 2 | 1987 | 13 | 18 | 7.2 | 10.8 | 471.9 | 16.3 | 10.13 | 0.8
3 | 2 | 1987 | 14 | 18 | 7.2 | 10.8 | 432 | 17.7 | 10.13 | 0.8
3 | 2 | 1987 | 15 | 18 | 7.2 | 10.8 | 350.8 | 17.8 | 10.13 | 0.8
3 | 2 | 1987 | 16 | 18 | 7.2 | 10.8 | 237.5 | 17.3 | 10.13 | 0.8
3 | 2 | 1987 | 17 | 18 | 7.2 | 10.8 | 104 | 16.4 | 10.13 | 0.8
3 | 2 | 1987 | 18 | 18 | 7.2 | 10.8 | 3.7 | 15 | 10.13 | 0.8
3 | 2 | 1987 | 19 | 18 | 7.2 | 10.8 | 0 | 14.1 | 10.13 | 0.8
3 | 2 | 1987 | 20 | 18 | 7.2 | 10.8 | 0 | 13.1 | 10.13 | 0.8
3 | 2 | 1987 | 21 | 18 | 7.2 | 10.8 | 0 | 12.4 | 10.13 | 0.8
3 | 2 | 1987 | 22 | 18 | 7.2 | 10.8 | 0 | 11.6 | 10.13 | 0.8
3 | 2 | 1987 | 23 | 18 | 7.2 | 10.8 | 0 | 11.1 | 10.13 | 0.8
3 | 2 | 1987 | 24 | 18 | 7.2 | 10.8 | 0 | 10.4 | 10.13 | 0.8
4 | 2 | 1987 | 1 | 16.8 | 4.4 | 12.4 | 0 | 7.5 | 10.15 | 1.6
4 | 2 | 1987 | 2 | 16.8 | 4.4 | 12.4 | 0 | 6.9 | 10.15 | 1.6
4 | 2 | 1987 | 3 | 16.8 | 4.4 | 12.4 | 0 | 6.2 | 10.15 | 1.6
4 | 2 | 1987 | 4 | 16.8 | 4.4 | 12.4 | 0 | 5.5 | 10.15 | 1.6
4 | 2 | 1987 | 5 | 16.8 | 4.4 | 12.4 | 0 | 5 | 10.15 | 1.6
4 | 2 | 1987 | 6 | 16.8 | 4.4 | 12.4 | 0 | 4.7 | 10.15 | 1.6
4 | 2 | 1987 | 7 | 16.8 | 4.4 | 12.4 | 0 | 4.2 | 10.15 | 1.6
4 | 2 | 1987 | 8 | 16.8 | 4.4 | 12.4 | 81.5 | 4.9 | 10.15 | 1.6
4 | 2 | 1987 | 9 | 16.8 | 4.4 | 12.4 | 241.4 | 7.5 | 10.15 | 1.6
4 | 2 | 1987 | 10 | 16.8 | 4.4 | 12.4 | 381.8 | 9.8 | 10.15 | 1.6
4 | 2 | 1987 | 11 | 16.8 | 4.4 | 12.4 | 488 | 11.6 | 10.15 | 1.6
4 | 2 | 1987 | 12 | 16.8 | 4.4 | 12.4 | 548.2 | 13.3 | 10.15 | 1.6
4 | 2 | 1987 | 13 | 16.8 | 4.4 | 12.4 | 555.4 | 14.9 | 10.15 | 1.6
4 | 2 | 1987 | 14 | 16.8 | 4.4 | 12.4 | 508.7 | 16.5 | 10.15 | 1.6
4 | 2 | 1987 | 15 | 16.8 | 4.4 | 12.4 | 413.7 | 16.6 | 10.15 | 1.6
4 | 2 | 1987 | 16 | 16.8 | 4.4 | 12.4 | 281 | 16 | 10.15 | 1.6
4 | 2 | 1987 | 17 | 16.8 | 4.4 | 12.4 | 124.8 | 15 | 10.15 | 1.6
4 | 2 | 1987 | 18 | 16.8 | 4.4 | 12.4 | 5 | 13.4 | 10.15 | 1.6
4 | 2 | 1987 | 19 | 16.8 | 4.4 | 12.4 | 0 | 12.3 | 10.15 | 1.6
4 | 2 | 1987 | 20 | 16.8 | 4.4 | 12.4 | 0 | 11.2 | 10.15 | 1.6
4 | 2 | 1987 | 21 | 16.8 | 4.4 | 12.4 | 0 | 10.4 | 10.15 | 1.6
4 | 2 | 1987 | 22 | 16.8 | 4.4 | 12.4 | 0 | 9.5 | 10.15 | 1.6
4 | 2 | 1987 | 23 | 16.8 | 4.4 | 12.4 | 0 | 8.8 | 10.15 | 1.6
4 | 2 | 1987 | 24 | 16.8 | 4.4 | 12.4 | 0 | 8.1 | 10.15 | 1.6
5 | 2 | 1987 | 1 | 18 | 4.5 | 13.5 | 0 | 7.9 | 10.17 | 1.1
5 | 2 | 1987 | 2 | 18 | 4.5 | 13.5 | 0 | 7.2 | 10.17 | 1.1
5 | 2 | 1987 | 3 | 18 | 4.5 | 13.5 | 0 | 6.5 | 10.17 | 1.1
5 | 2 | 1987 | 4 | 18 | 4.5 | 13.5 | 0 | 5.7 | 10.17 | 1.1
5 | 2 | 1987 | 5 | 18 | 4.5 | 13.5 | 0 | 5.1 | 10.17 | 1.1
5 | 2 | 1987 | 6 | 18 | 4.5 | 13.5 | 0 | 4.8 | 10.17 | 1.1
5 | 2 | 1987 | 7 | 18 | 4.5 | 13.5 | 0 | 4.3 | 10.17 | 1.1
5 | 2 | 1987 | 8 | 18 | 4.5 | 13.5 | 85.1 | 5 | 10.17 | 1.1
5 | 2 | 1987 | 9 | 18 | 4.5 | 13.5 | 247.5 | 7.9 | 10.17 | 1.1
5 | 2 | 1987 | 10 | 18 | 4.5 | 13.5 | 390 | 10.3 | 10.17 | 1.1
5 | 2 | 1987 | 11 | 18 | 4.5 | 13.5 | 497.9 | 12.4 | 10.17 | 1.1
5 | 2 | 1987 | 12 | 18 | 4.5 | 13.5 | 559.1 | 14.1 | 10.17 | 1.1
5 | 2 | 1987 | 13 | 18 | 4.5 | 13.5 | 566.5 | 15.9 | 10.17 | 1.1
5 | 2 | 1987 | 14 | 18 | 4.5 | 13.5 | 519.3 | 17.7 | 10.17 | 1.1
5 | 2 | 1987 | 15 | 18 | 4.5 | 13.5 | 422.9 | 17.7 | 10.17 | 1.1
5 | 2 | 1987 | 16 | 18 | 4.5 | 13.5 | 288.2 | 17.1 | 10.17 | 1.1
5 | 2 | 1987 | 17 | 18 | 4.5 | 13.5 | 129.6 | 16 | 10.17 | 1.1
5 | 2 | 1987 | 18 | 18 | 4.5 | 13.5 | 6 | 14.3 | 10.17 | 1.1
5 | 2 | 1987 | 19 | 18 | 4.5 | 13.5 | 0 | 13.1 | 10.17 | 1.1
5 | 2 | 1987 | 20 | 18 | 4.5 | 13.5 | 0 | 11.9 | 10.17 | 1.1
5 | 2 | 1987 | 21 | 18 | 4.5 | 13.5 | 0 | 11 | 10.17 | 1.1
5 | 2 | 1987 | 22 | 18 | 4.5 | 13.5 | 0 | 10.1 | 10.17 | 1.1
5 | 2 | 1987 | 23 | 18 | 4.5 | 13.5 | 0 | 9.3 | 10.17 | 1.1
5 | 2 | 1987 | 24 | 18 | 4.5 | 13.5 | 0 | 8.5 | 10.17 | 1.1
6 | 2 | 1987 | 1 | 19 | 1.8 | 17.2 | 0 | 6.2 | 10.19 | 1.3
6 | 2 | 1987 | 2 | 19 | 1.8 | 17.2 | 0 | 5.3 | 10.19 | 1.3
6 | 2 | 1987 | 3 | 19 | 1.8 | 17.2 | 0 | 4.3 | 10.19 | 1.3
6 | 2 | 1987 | 4 | 19 | 1.8 | 17.2 | 0 | 3.4 | 10.19 | 1.3
6 | 2 | 1987 | 5 | 19 | 1.8 | 17.2 | 0 | 2.6 | 10.19 | 1.3
6 | 2 | 1987 | 6 | 19 | 1.8 | 17.2 | 0 | 2.2 | 10.19 | 1.3
6 | 2 | 1987 | 7 | 19 | 1.8 | 17.2 | 0 | 1.6 | 10.19 | 1.3
6 | 2 | 1987 | 8 | 19 | 1.8 | 17.2 | 84.2 | 2.4 | 10.19 | 1.3
6 | 2 | 1987 | 9 | 19 | 1.8 | 17.2 | 240.6 | 6.1 | 10.19 | 1.3
6 | 2 | 1987 | 10 | 19 | 1.8 | 17.2 | 377.9 | 9.2 | 10.19 | 1.3
6 | 2 | 1987 | 11 | 19 | 1.8 | 17.2 | 481.8 | 11.8 | 10.19 | 1.3
6 | 2 | 1987 | 12 | 19 | 1.8 | 17.2 | 540.8 | 14.1 | 10.19 | 1.3
6 | 2 | 1987 | 13 | 19 | 1.8 | 17.2 | 548 | 16.3 | 10.19 | 1.3
6 | 2 | 1987 | 14 | 19 | 1.8 | 17.2 | 502.6 | 18.6 | 10.19 | 1.3
6 | 2 | 1987 | 15 | 19 | 1.8 | 17.2 | 409.9 | 18.7 | 10.19 | 1.3
6 | 2 | 1987 | 16 | 19 | 1.8 | 17.2 | 280.3 | 17.9 | 10.19 | 1.3
6 | 2 | 1987 | 17 | 19 | 1.8 | 17.2 | 127.6 | 16.5 | 10.19 | 1.3
6 | 2 | 1987 | 18 | 19 | 1.8 | 17.2 | 6.8 | 14.2 | 10.19 | 1.3
6 | 2 | 1987 | 19 | 19 | 1.8 | 17.2 | 0 | 12.8 | 10.19 | 1.3
6 | 2 | 1987 | 20 | 19 | 1.8 | 17.2 | 0 | 11.3 | 10.19 | 1.3
6 | 2 | 1987 | 21 | 19 | 1.8 | 17.2 | 0 | 10.1 | 10.19 | 1.3
6 | 2 | 1987 | 22 | 19 | 1.8 | 17.2 | 0 | 8.9 | 10.19 | 1.3
6 | 2 | 1987 | 23 | 19 | 1.8 | 17.2 | 0 | 8 | 10.19 | 1.3
6 | 2 | 1987 | 24 | 19 | 1.8 | 17.2 | 0 | 6.9 | 10.19 | 1.3
7 | 2 | 1987 | 1 | 22 | 0.4 | 21.6 | 0 | 5.9 | 10.21 | 1.1
7 | 2 | 1987 | 2 | 22 | 0.4 | 21.6 | 0 | 4.8 | 10.21 | 1.1
7 | 2 | 1987 | 3 | 22 | 0.4 | 21.6 | 0 | 3.6 | 10.21 | 1.1
7 | 2 | 1987 | 4 | 22 | 0.4 | 21.6 | 0 | 2.4 | 10.21 | 1.1
7 | 2 | 1987 | 5 | 22 | 0.4 | 21.6 | 0 | 1.4 | 10.21 | 1.1
7 | 2 | 1987 | 6 | 22 | 0.4 | 21.6 | 0 | 1 | 10.21 | 1.1
7 | 2 | 1987 | 7 | 22 | 0.4 | 21.6 | 0 | 0.1 | 10.21 | 8 1,1
7 | 2 | 1987 | 8 | 22 | 0.4 | 21.6 | 87.3 | 1.1 | 10.21 | 1.1
7 | 2 | 1987 | 9 | 22 | 0.4 | 21.6 | 244.9 | 5.7 | 10.21 | 1.1
7 | 2 | 1987 | 10 | 22 | 0.4 | 21.6 | 383.3 | 9.7 | 10.21 | 1.1
7 | 2 | 1987 | 11 | 22 | 0.4 | 21.6 | 488 | 13 | 10.21 | 1.1
7 | 2 | 1987 | 12 | 22 | 0.4 | 21.6 | 547.5 | 15.8 | 10.21 | 1.1
7 | 2 | 1987 | 13 | 22 | 0.4 | 21.6 | 554.9 | 18.6 | 10.21 | 1.1
7 | 2 | 1987 | 14 | 22 | 0.4 | 21.6 | 509.2 | 21.4 | 10.21 | 1.1
7 | 2 | 1987 | 15 | 22 | 0.4 | 21.6 | 415.8 | 21.6 | 10.21 | 1.1
7 | 2 | 1987 | 16 | 22 | 0.4 | 21.6 | 285.3 | 20.6 | 10.21 | 1.1
7 | 2 | 1987 | 17 | 22 | 0.4 | 21.6 | 131.4 | 18.8 | 10.21 | 1.1
7 | 2 | 1987 | 18 | 22 | 0.4 | 21.6 | 7.8 | 16 | 10.21 | 1.1
7 | 2 | 1987 | 19 | 22 | 0.4 | 21.6 | 0 | 14.2 | 10.21 | 1.1
7 | 2 | 1987 | 20 | 22 | 0.4 | 21.6 | 0 | 12.3 | 10.21 | 1.1
7 | 2 | 1987 | 21 | 22 | 0.4 | 21.6 | 0 | 10.8 | 10.21 | 1.1
7 | 2 | 1987 | 22 | 22 | 0.4 | 21.6 | 0 | 9.3 | 10.21 | 1.1
7 | 2 | 1987 | 23 | 22 | 0.4 | 21.6 | 0 | 8.1 | 10.21 | 1.1
7 | 2 | 1987 | 24 | 22 | 0.4 | 21.6 | 0 | 6.8 | 10.21 | 1.1
8 | 2 | 1987 | 1 | 22.6 | 5.6 | 17 | 0 | 9.9 | 10.23 | 0.9
8 | 2 | 1987 | 2 | 22.6 | 5.6 | 17 | 0 | 9.1 | 10.23 | 0.9
8 | 2 | 1987 | 3 | 22.6 | 5.6 | 17 | 0 | 8.1 | 10.23 | 0.9
8 | 2 | 1987 | 4 | 22.6 | 5.6 | 17 | 0 | 7.2 | 10.23 | 0.9
8 | 2 | 1987 | 5 | 22.6 | 5.6 | 17 | 0 | 6.4 | 10.23 | 0.9
8 | 2 | 1987 | 6 | 22.6 | 5.6 | 17 | 0 | 6 | 10.23 | 0.9
8 | 2 | 1987 | 7 | 22.6 | 5.6 | 17 | 0 | 5.4 | 10.23 | 0.9
8 | 2 | 1987 | 8 | 22.6 | 5.6 | 17 | 66.1 | 6.2 | 10.23 | 0.9
8 | 2 | 1987 | 9 | 22.6 | 5.6 | 17 | 182.2 | 9.8 | 10.23 | 0.9
8 | 2 | 1987 | 10 | 22.6 | 5.6 | 17 | 284.2 | 12.9 | 10.23 | 0.9
8 | 2 | 1987 | 11 | 22.6 | 5.6 | 17 | 361.5 | 15.5 | 10.23 | 0.9
8 | 2 | 1987 | 12 | 22.6 | 5.6 | 17 | 405.3 | 17.7 | 10.23 | 0.9
8 | 2 | 1987 | 13 | 22.6 | 5.6 | 17 | 410.8 | 19.9 | 10.23 | 0.9
8 | 2 | 1987 | 14 | 22.6 | 5.6 | 17 | 377.2 | 22.2 | 10.23 | 0.9
8 | 2 | 1987 | 15 | 22.6 | 5.6 | 17 | 308.4 | 22.3 | 10.23 | 0.9
8 | 2 | 1987 | 16 | 22.6 | 5.6 | 17 | 212.3 | 21.5 | 10.23 | 0.9
8 | 2 | 1987 | 17 | 22.6 | 5.6 | 17 | 98.9 | 20.1 | 10.23 | 0.9
8 | 2 | 1987 | 18 | 22.6 | 5.6 | 17 | 6.4 | 17.9 | 10.23 | 0.9
8 | 2 | 1987 | 19 | 22.6 | 5.6 | 17 | 0 | 16.4 | 10.23 | 0.9
8 | 2 | 1987 | 20 | 22.6 | 5.6 | 17 | 0 | 15 | 10.23 | 0.9
8 | 2 | 1987 | 21 | 22.6 | 5.6 | 17 | 0 | 13.8 | 10.23 | 0.9
8 | 2 | 1987 | 22 | 22.6 | 5.6 | 17 | 0 | 12.6 | 10.23 | 0.9
8 | 2 | 1987 | 23 | 22.6 | 5.6 | 17 | 0 | 11.7 | 10.23 | 0.9
8 | 2 | 1987 | 24 | 22.6 | 5.6 | 17 | 0 | 10.7 | 10.23 | 0.9
9 | 2 | 1987 | 1 | 20.8 | 4.6 | 16.2 | 0 | 8.7 | 10.25 | 0.8
9 | 2 | 1987 | 2 | 20.8 | 4.6 | 16.2 | 0 | 7.9 | 10.25 | 0.8
9 | 2 | 1987 | 3 | 20.8 | 4.6 | 16.2 | 0 | 7 | 10.25 | 0.8
9 | 2 | 1987 | 4 | 20.8 | 4.6 | 16.2 | 0 | 6.1 | 10.25 | 0.8
9 | 2 | 1987 | 5 | 20.8 | 4.6 | 16.2 | 0 | 5.3 | 10.25 | 0.8
9 | 2 | 1987 | 6 | 20.8 | 4.6 | 16.2 | 0 | 5 | 10.25 | 0.8
9 | 2 | 1987 | 7 | 20.8 | 4.6 | 16.2 | 0 | 4.4 | 10.25 | 0.8
9 | 2 | 1987 | 8 | 20.8 | 4.6 | 16.2 | 59.2 | 5.1 | 10.25 | 0.8
9 | 2 | 1987 | 9 | 20.8 | 4.6 | 16.2 | 160.3 | 8.6 | 10.25 | 0.8
9 | 2 | 1987 | 10 | 20.8 | 4.6 | 16.2 | 249.2 | 11.6 | 10.25 | 0.8
9 | 2 | 1987 | 11 | 20.8 | 4.6 | 16.2 | 316.4 | 14 | 10.25 | 0.8
9 | 2 | 1987 | 12 | 20.8 | 4.6 | 16.2 | 354.7 | 16.1 | 10.25 | 0.8
9 | 2 | 1987 | 13 | 20.8 | 4.6 | 16.2 | 359.4 | 18.2 | 10.25 | 0.8
9 | 2 | 1987 | 14 | 20.8 | 4.6 | 16.2 | 330.2 | 20.4 | 10.25 | 0.8
9 | 2 | 1987 | 15 | 20.8 | 4.6 | 16.2 | 270.4 | 20.5 | 10.25 | 0.8
9 | 2 | 1987 | 16 | 20.8 | 4.6 | 16.2 | 186.7 | 19.7 | 10.25 | 0.8
9 | 2 | 1987 | 17 | 20.8 | 4.6 | 16.2 | 88 | 18.4 | 10.25 | 0.8
9 | 2 | 1987 | 18 | 20.8 | 4.6 | 16.2 | 6.2 | 16.3 | 10.25 | 0.8
9 | 2 | 1987 | 19 | 20.8 | 4.6 | 16.2 | 0 | 14.9 | 10.25 | 0.8
9 | 2 | 1987 | 20 | 20.8 | 4.6 | 16.2 | 0 | 13.5 | 10.25 | 0.8
9 | 2 | 1987 | 21 | 20.8 | 4.6 | 16.2 | 0 | 12.4 | 10.25 | 0.8
9 | 2 | 1987 | 22 | 20.8 | 4.6 | 16.2 | 0 | 11.3 | 10.25 | 0.8
9 | 2 | 1987 | 23 | 20.8 | 4.6 | 16.2 | 0 | 10.4 | 10.25 | 0.8
9 | 2 | 1987 | 24 | 20.8 | 4.6 | 16.2 | 0 | 9.4 | 10.25 | 0.8
10 | 2 | 1987 | 1 | 16.4 | 4 | 12.4 | 0 | 7.2 | 10.27 | 0.4
10 | 2 | 1987 | 2 | 16.4 | 4 | 12.4 | 0 | 6.5 | 10.27 | 0.4
10 | 2 | 1987 | 3 | 16.4 | 4 | 12.4 | 0 | 5.8 | 10.27 | 0.4
10 | 2 | 1987 | 4 | 16.4 | 4 | 12.4 | 0 | 5.1 | 10.27 | 0.4
10 | 2 | 1987 | 5 | 16.4 | 4 | 12.4 | 0 | 4.6 | 10.27 | 0.4
10 | 2 | 1987 | 6 | 16.4 | 4 | 12.4 | 0 | 4.3 | 10.27 | 0.4
10 | 2 | 1987 | 7 | 16.4 | 4 | 12.4 | 0 | 3.8 | 10.27 | 0.4
10 | 2 | 1987 | 8 | 16.4 | 4 | 12.4 | 103.3 | 4.4 | 10.27 | 0.4
10 | 2 | 1987 | 9 | 16.4 | 4 | 12.4 | 274.8 | 7 | 10.27 | 0.4
10 | 2 | 1987 | 10 | 16.4 | 4 | 12.4 | 425.5 | 9.3 | 10.27 | 0.4
10 | 2 | 1987 | 11 | 16.4 | 4 | 12.4 | 539.6 | 11.2 | 10.27 | 0.4
10 | 2 | 1987 | 12 | 16.4 | 4 | 12.4 | 604.5 | 12.8 | 10.27 | 0.4
10 | 2 | 1987 | 13 | 16.4 | 4 | 12.4 | 612.6 | 14.4 | 10.27 | 0.4
10 | 2 | 1987 | 14 | 16.4 | 4 | 12.4 | 563.1 | 16.1 | 10.27 | 0.4
10 | 2 | 1987 | 15 | 16.4 | 4 | 12.4 | 461.6 | 16.2 | 10.27 | 0.4
10 | 2 | 1987 | 16 | 16.4 | 4 | 12.4 | 319.7 | 15.6 | 10.27 | 0.4
10 | 2 | 1987 | 17 | 16.4 | 4 | 12.4 | 152.3 | 14.6 | 10.27 | 0.4
10 | 2 | 1987 | 18 | 16.4 | 4 | 12.4 | 11.6 | 12.9 | 10.27 | 0.4
10 | 2 | 1987 | 19 | 16.4 | 4 | 12.4 | 0 | 11.9 | 10.27 | 0.4
10 | 2 | 1987 | 20 | 16.4 | 4 | 12.4 | 0 | 10.8 | 10.27 | 0.4
10 | 2 | 1987 | 21 | 16.4 | 4 | 12.4 | 0 | 10 | 10.27 | 0.4
10 | 2 | 1987 | 22 | 16.4 | 4 | 12.4 | 0 | 9.1 | 10.27 | 0.4
10 | 2 | 1987 | 23 | 16.4 | 4 | 12.4 | 0 | 8.5 | 10.27 | 0.4
10 | 2 | 1987 | 24 | 16.4 | 4 | 12.4 | 0 | 7.7 | 10.27 | 0.4
11 | 2 | 1987 | 1 | 18.2 | 6 | 12.2 | 0 | 9.1 | 10.29 | 3.1
11 | 2 | 1987 | 2 | 18.2 | 6 | 12.2 | 0 | 8.5 | 10.29 | 3.1
11 | 2 | 1987 | 3 | 18.2 | 6 | 12.2 | 0 | 7.8 | 10.29 | 3.1
11 | 2 | 1987 | 4 | 18.2 | 6 | 12.2 | 0 | 7.1 | 10.29 | 3.1
11 | 2 | 1987 | 5 | 18.2 | 6 | 12.2 | 0 | 6.6 | 10.29 | 3.1
11 | 2 | 1987 | 6 | 18.2 | 6 | 12.2 | 0 | 6.3 | 10.29 | 3.1
11 | 2 | 1987 | 7 | 18.2 | 6 | 12.2 | 0.4 | 5.8 | 10.29 | 3.1
11 | 2 | 1987 | 8 | 18.2 | 6 | 12.2 | 96.8 | 6.4 | 10.29 | 3.1
11 | 2 | 1987 | 9 | 18.2 | 6 | 12.2 | 253.1 | 9 | 10.29 | 3.1
11 | 2 | 1987 | 10 | 18.2 | 6 | 12.2 | 390.4 | 11.2 | 10.29 | 3.1
11 | 2 | 1987 | 11 | 18.2 | 6 | 12.2 | 494.4 | 13.1 | 10.29 | 3.1
11 | 2 | 1987 | 12 | 18.2 | 6 | 12.2 | 553.6 | 14.6 | 10.29 | 3.1
11 | 2 | 1987 | 13 | 18.2 | 6 | 12.2 | 561 | 16.3 | 10.29 | 3.1
11 | 2 | 1987 | 14 | 18.2 | 6 | 12.2 | 515.9 | 17.9 | 10.29 | 3.1
11 | 2 | 1987 | 15 | 18.2 | 6 | 12.2 | 423.4 | 18 | 10.29 | 3.1
11 | 2 | 1987 | 16 | 18.2 | 6 | 12.2 | 294.1 | 17.4 | 10.29 | 3.1
11 | 2 | 1987 | 17 | 18.2 | 6 | 12.2 | 141.6 | 16.4 | 10.29 | 3.1
11 | 2 | 1987 | 18 | 18.2 | 6 | 12.2 | 11.5 | 14.8 | 10.29 | 3.1
11 | 2 | 1987 | 19 | 18.2 | 6 | 12.2 | 0 | 13.8 | 10.29 | 3.1
11 | 2 | 1987 | 20 | 18.2 | 6 | 12.2 | 0 | 12.7 | 10.29 | 3.1
11 | 2 | 1987 | 21 | 18.2 | 6 | 12.2 | 0 | 11.9 | 10.29 | 3.1
11 | 2 | 1987 | 22 | 18.2 | 6 | 12.2 | 0 | 11 | 10.29 | 3.1
11 | 2 | 1987 | 23 | 18.2 | 6 | 12.2 | 0 | 10.4 | 10.29 | 3.1
11 | 2 | 1987 | 24 | 18.2 | 6 | 12.2 | 0 | 9.7 | 10.29 | 3.1
12 | 2 | 1987 | 1 | 15 | 8 | 7 | 0 | 9.8 | 10.31 | 6.3
12 | 2 | 1987 | 2 | 15 | 8 | 7 | 0 | 9.4 | 10.31 | 6.3
12 | 2 | 1987 | 3 | 15 | 8 | 7 | 0 | 9 | 10.31 | 6.3
12 | 2 | 1987 | 4 | 15 | 8 | 7 | 0 | 8.7 | 10.31 | 6.3
12 | 2 | 1987 | 5 | 15 | 8 | 7 | 0 | 8.3 | 10.31 | 6.3
12 | 2 | 1987 | 6 | 15 | 8 | 7 | 0 | 8.2 | 10.31 | 6.3
12 | 2 | 1987 | 7 | 15 | 8 | 7 | 0.9 | 7.9 | 10.31 | 6.3
12 | 2 | 1987 | 8 | 15 | 8 | 7 | 97.2 | 8.2 | 10.31 | 6.3
12 | 2 | 1987 | 9 | 15 | 8 | 7 | 250 | 9.7 | 10.31 | 6.3
12 | 2 | 1987 | 10 | 15 | 8 | 7 | 384.3 | 11 | 10.31 | 6.3
12 | 2 | 1987 | 11 | 15 | 8 | 7 | 486 | 12 | 10.31 | 6.3
12 | 2 | 1987 | 12 | 15 | 8 | 7 | 543.8 | 13 | 10.31 | 6.3
12 | 2 | 1987 | 13 | 15 | 8 | 7 | 551.1 | 13.9 | 10.31 | 6.3
12 | 2 | 1987 | 14 | 15 | 8 | 7 | 507 | 14.8 | 10.31 | 6.3
12 | 2 | 1987 | 15 | 15 | 8 | 7 | 416.7 | 14.9 | 10.31 | 6.3
12 | 2 | 1987 | 16 | 15 | 8 | 7 | 290.2 | 14.5 | 10.31 | 6.3
12 | 2 | 1987 | 17 | 15 | 8 | 7 | 141.1 | 14 | 10.31 | 6.3
12 | 2 | 1987 | 18 | 15 | 8 | 7 | 12.1 | 13 | 10.31 | 6.3
12 | 2 | 1987 | 19 | 15 | 8 | 7 | 0 | 12.5 | 10.31 | 6.3
12 | 2 | 1987 | 20 | 15 | 8 | 7 | 0 | 11.9 | 10.31 | 6.3
12 | 2 | 1987 | 21 | 15 | 8 | 7 | 0 | 11.4 | 10.31 | 6.3
12 | 2 | 1987 | 22 | 15 | 8 | 7 | 0 | 10.9 | 10.31 | 6.3
12 | 2 | 1987 | 23 | 15 | 8 | 7 | 0 | 10.5 | 10.31 | 6.3
12 | 2 | 1987 | 24 | 15 | 8 | 7 | 0 | 10.1 | 10.31 | 6.3
13 | 2 | 1987 | 1 | 21 | 2.4 | 18.6 | 0 | 7.2 | 10.33 | 2.5
13 | 2 | 1987 | 2 | 21 | 2.4 | 18.6 | 0 | 6.2 | 10.33 | 2.5
13 | 2 | 1987 | 3 | 21 | 2.4 | 18.6 | 0 | 5.2 | 10.33 | 2.5
13 | 2 | 1987 | 4 | 21 | 2.4 | 18.6 | 0 | 4.1 | 10.33 | 2.5
13 | 2 | 1987 | 5 | 21 | 2.4 | 18.6 | 0 | 3.3 | 10.33 | 2.5
13 | 2 | 1987 | 6 | 21 | 2.4 | 18.6 | 0 | 2.9 | 10.33 | 0 2,5
13 | 2 | 1987 | 7 | 21 | 2.4 | 18.6 | 1.4 | 2.1 | 10.33 | 7 2,5
13 | 2 | 1987 | 8 | 21 | 2.4 | 18.6 | 105.1 | 2.9 | 10.33 | 2.5
13 | 2 | 1987 | 9 | 21 | 2.4 | 18.6 | 265.9 | 6.9 | 10.33 | 2.5
13 | 2 | 1987 | 10 | 21 | 2.4 | 18.6 | 407.1 | 10.3 | 10.33 | 2.5
13 | 2 | 1987 | 11 | 21 | 2.4 | 18.6 | 514.1 | 13.1 | 10.33 | 2.5
13 | 2 | 1987 | 12 | 21 | 2.4 | 18.6 | 574.9 | 15.5 | 10.33 | 2.5
13 | 2 | 1987 | 13 | 21 | 2.4 | 18.6 | 582.6 | 18 | 10.33 | 2.5
13 | 2 | 1987 | 14 | 21 | 2.4 | 18.6 | 536.2 | 20.5 | 10.33 | 2.5
13 | 2 | 1987 | 15 | 21 | 2.4 | 18.6 | 441.1 | 20.6 | 10.33 | 2.5
13 | 2 | 1987 | 16 | 21 | 2.4 | 18.6 | 308.1 | 19.8 | 10.33 | 2.5
13 | 2 | 1987 | 17 | 21 | 2.4 | 18.6 | 151.3 | 18.3 | 10.33 | 2.5
13 | 2 | 1987 | 18 | 21 | 2.4 | 18.6 | 13.7 | 15.8 | 10.33 | 2.5
13 | 2 | 1987 | 19 | 21 | 2.4 | 18.6 | 0 | 14.2 | 10.33 | 2.5
13 | 2 | 1987 | 20 | 21 | 2.4 | 18.6 | 0 | 12.6 | 10.33 | 2.5
13 | 2 | 1987 | 21 | 21 | 2.4 | 18.6 | 0 | 11.4 | 10.33 | 2.5
13 | 2 | 1987 | 22 | 21 | 2.4 | 18.6 | 0 | 10.1 | 10.33 | 2.5
13 | 2 | 1987 | 23 | 21 | 2.4 | 18.6 | 0 | 9.1 | 10.33 | 2.5
13 | 2 | 1987 | 24 | 21 | 2.4 | 18.6 | 0 | 8 | 10.33 | 2.5
14 | 2 | 1987 | 1 | 21.4 | 5 | 16.4 | 0 | 9.2 | 10.35 | 2.4
14 | 2 | 1987 | 2 | 21.4 | 5 | 16.4 | 0 | 8.4 | 10.35 | 2.4
14 | 2 | 1987 | 3 | 21.4 | 5 | 16.4 | 0 | 7.5 | 10.35 | 2.4
14 | 2 | 1987 | 4 | 21.4 | 5 | 16.4 | 0 | 6.5 | 10.35 | 2.4
14 | 2 | 1987 | 5 | 21.4 | 5 | 16.4 | 0 | 5.8 | 10.35 | 2.4
14 | 2 | 1987 | 6 | 21.4 | 5 | 16.4 | 0 | 5.4 | 10.35 | 2.4
14 | 2 | 1987 | 7 | 21.4 | 5 | 16.4 | 1.8 | 4.7 | 10.35 | 2.4
14 | 2 | 1987 | 8 | 21.4 | 5 | 16.4 | 105.7 | 5.4 | 10.35 | 2.4
14 | 2 | 1987 | 9 | 21.4 | 5 | 16.4 | 262.9 | 9 | 10.35 | 2.4
14 | 2 | 1987 | 10 | 21.4 | 5 | 16.4 | 401 | 12 | 10.35 | 2.4
14 | 2 | 1987 | 11 | 21.4 | 5 | 16.4 | 505.6 | 14.4 | 10.35 | 2.4
14 | 2 | 1987 | 12 | 21.4 | 5 | 16.4 | 565.2 | 16.6 | 10.35 | 2.4
14 | 2 | 1987 | 13 | 21.4 | 5 | 16.4 | 572.7 | 18.8 | 10.35 | 2.4
14 | 2 | 1987 | 14 | 21.4 | 5 | 16.4 | 527.3 | 21 | 10.35 | 2.4
14 | 2 | 1987 | 15 | 21.4 | 5 | 16.4 | 434.3 | 21.1 | 10.35 | 2.4
14 | 2 | 1987 | 16 | 21.4 | 5 | 16.4 | 304.2 | 20.3 | 10.35 | 2.4
14 | 2 | 1987 | 17 | 21.4 | 5 | 16.4 | 150.8 | 19 | 10.35 | 2.4
14 | 2 | 1987 | 18 | 21.4 | 5 | 16.4 | 14.7 | 16.8 | 10.35 | 2.4
14 | 2 | 1987 | 19 | 21.4 | 5 | 16.4 | 0 | 15.4 | 10.35 | 2.4
14 | 2 | 1987 | 20 | 21.4 | 5 | 16.4 | 0 | 14 | 10.35 | 2.4
14 | 2 | 1987 | 21 | 21.4 | 5 | 16.4 | 0 | 12.9 | 10.35 | 2.4
14 | 2 | 1987 | 22 | 21.4 | 5 | 16.4 | 0 | 11.8 | 10.35 | 2.4
14 | 2 | 1987 | 23 | 21.4 | 5 | 16.4 | 0 | 10.9 | 10.35 | 2.4
14 | 2 | 1987 | 24 | 21.4 | 5 | 16.4 | 0 | 9.9 | 10.35 | 2.4
15 | 2 | 1987 | 1 | 20 | 6.4 | 13.6 | 0 | 9.9 | 10.37 | 3.1
15 | 2 | 1987 | 2 | 20 | 6.4 | 13.6 | 0 | 9.2 | 10.37 | 3.1
15 | 2 | 1987 | 3 | 20 | 6.4 | 13.6 | 0 | 8.4 | 10.37 | 3.1
15 | 2 | 1987 | 4 | 20 | 6.4 | 13.6 | 0 | 7.7 | 10.37 | 3.1
15 | 2 | 1987 | 5 | 20 | 6.4 | 13.6 | 0 | 7 | 10.37 | 3.1
15 | 2 | 1987 | 6 | 20 | 6.4 | 13.6 | 0 | 6.8 | 10.37 | 3.1
15 | 2 | 1987 | 7 | 20 | 6.4 | 13.6 | 2.2 | 6.2 | 10.37 | 3.1
15 | 2 | 1987 | 8 | 20 | 6.4 | 13.6 | 101.6 | 6.7 | 10.37 | 3.1
15 | 2 | 1987 | 9 | 20 | 6.4 | 13.6 | 248.6 | 9.7 | 10.37 | 3.1
15 | 2 | 1987 | 10 | 20 | 6.4 | 13.6 | 377.7 | 12.2 | 10.37 | 3.1
15 | 2 | 1987 | 11 | 20 | 6.4 | 13.6 | 475.5 | 14.2 | 10.37 | 3.1
15 | 2 | 1987 | 12 | 20 | 6.4 | 13.6 | 531.1 | 16 | 10.37 | 3.1
15 | 2 | 1987 | 13 | 20 | 6.4 | 13.6 | 538.1 | 17.8 | 10.37 | 3.1
15 | 2 | 1987 | 14 | 20 | 6.4 | 13.6 | 495.7 | 19.6 | 10.37 | 3.1
15 | 2 | 1987 | 15 | 20 | 6.4 | 13.6 | 408.7 | 19.7 | 10.37 | 3.1
15 | 2 | 1987 | 16 | 20 | 6.4 | 13.6 | 287.1 | 19.1 | 10.37 | 3.1
15 | 2 | 1987 | 17 | 20 | 6.4 | 13.6 | 143.6 | 18 | 10.37 | 3.1
15 | 2 | 1987 | 18 | 20 | 6.4 | 13.6 | 15.1 | 16.2 | 10.37 | 3.1
15 | 2 | 1987 | 19 | 20 | 6.4 | 13.6 | 0 | 15.1 | 10.37 | 3.1
15 | 2 | 1987 | 20 | 20 | 6.4 | 13.6 | 0 | 13.9 | 10.37 | 3.1
15 | 2 | 1987 | 21 | 20 | 6.4 | 13.6 | 0 | 13 | 10.37 | 3.1
15 | 2 | 1987 | 22 | 20 | 6.4 | 13.6 | 0 | 12 | 10.37 | 3.1
15 | 2 | 1987 | 23 | 20 | 6.4 | 13.6 | 0 | 11.3 | 10.37 | 3.1
15 | 2 | 1987 | 24 | 20 | 6.4 | 13.6 | 0 | 10.5 | 10.37 | 3.1
16 | 2 | 1987 | 1 | 20.4 | 8.2 | 12.2 | 0 | 11.3 | 10.39 | 1.8
16 | 2 | 1987 | 2 | 20.4 | 8.2 | 12.2 | 0 | 10.7 | 10.39 | 1.8
16 | 2 | 1987 | 3 | 20.4 | 8.2 | 12.2 | 0 | 10 | 10.39 | 1.8
16 | 2 | 1987 | 4 | 20.4 | 8.2 | 12.2 | 0 | 9.3 | 10.39 | 1.8
16 | 2 | 1987 | 5 | 20.4 | 8.2 | 12.2 | 0 | 8.8 | 10.39 | 1.8
16 | 2 | 1987 | 6 | 20.4 | 8.2 | 12.2 | 0 | 8.5 | 10.39 | 1.8
16 | 2 | 1987 | 7 | 20.4 | 8.2 | 12.2 | 1.7 | 8 | 10.39 | 1.8
16 | 2 | 1987 | 8 | 20.4 | 8.2 | 12.2 | 68 | 8.5 | 10.39 | 1.8
16 | 2 | 1987 | 9 | 20.4 | 8.2 | 12.2 | 163.7 | 11.1 | 10.39 | 1.8
16 | 2 | 1987 | 10 | 20.4 | 8.2 | 12.2 | 247.8 | 13.4 | 10.39 | 1.8
16 | 2 | 1987 | 11 | 20.4 | 8.2 | 12.2 | 311.5 | 15.2 | 10.39 | 1.8
16 | 2 | 1987 | 12 | 20.4 | 8.2 | 12.2 | 347.7 | 16.8 | 10.39 | 1.8
16 | 2 | 1987 | 13 | 20.4 | 8.2 | 12.2 | 352.3 | 18.4 | 10.39 | 1.8
16 | 2 | 1987 | 14 | 20.4 | 8.2 | 12.2 | 324.6 | 20.1 | 10.39 | 1.8
16 | 2 | 1987 | 15 | 20.4 | 8.2 | 12.2 | 267.9 | 20.2 | 10.39 | 1.8
16 | 2 | 1987 | 16 | 20.4 | 8.2 | 12.2 | 188.7 | 19.6 | 10.39 | 1.8
16 | 2 | 1987 | 17 | 20.4 | 8.2 | 12.2 | 95.2 | 18.6 | 10.39 | 1.8
16 | 2 | 1987 | 18 | 20.4 | 8.2 | 12.2 | 10.7 | 17 | 10.39 | 1.8
16 | 2 | 1987 | 19 | 20.4 | 8.2 | 12.2 | 0 | 16 | 10.39 | 1.8
16 | 2 | 1987 | 20 | 20.4 | 8.2 | 12.2 | 0 | 14.9 | 10.39 | 1.8
16 | 2 | 1987 | 21 | 20.4 | 8.2 | 12.2 | 0 | 14.1 | 10.39 | 1.8
16 | 2 | 1987 | 22 | 20.4 | 8.2 | 12.2 | 0 | 13.2 | 10.39 | 1.8
16 | 2 | 1987 | 23 | 20.4 | 8.2 | 12.2 | 0 | 12.6 | 10.39 | 1.8
16 | 2 | 1987 | 24 | 20.4 | 8.2 | 12.2 | 0 | 11.9 | 10.39 | 1.8
17 | 2 | 1987 | 1 | 23 | 8.2 | 14.8 | 0 | 12 | 10.41 | 1.7
17 | 2 | 1987 | 2 | 23 | 8.2 | 14.8 | 0 | 11.3 | 10.41 | 1.7
17 | 2 | 1987 | 3 | 23 | 8.2 | 14.8 | 0 | 10.4 | 10.41 | 1.7
17 | 2 | 1987 | 4 | 23 | 8.2 | 14.8 | 0 | 9.6 | 10.41 | 1.7
17 | 2 | 1987 | 5 | 23 | 8.2 | 14.8 | 0 | 8.9 | 10.41 | 1.7
17 | 2 | 1987 | 6 | 23 | 8.2 | 14.8 | 0 | 8.6 | 10.41 | 1.7
17 | 2 | 1987 | 7 | 23 | 8.2 | 14.8 | 3.4 | 7.9 | 10.41 | 1.7
17 | 2 | 1987 | 8 | 23 | 8.2 | 14.8 | 118.4 | 8.5 | 10.41 | 1.7
17 | 2 | 1987 | 9 | 23 | 8.2 | 14.8 | 280.7 | 11.8 | 10.41 | 1.7
17 | 2 | 1987 | 10 | 23 | 8.2 | 14.8 | 423.4 | 14.5 | 10.41 | 1.7
17 | 2 | 1987 | 11 | 23 | 8.2 | 14.8 | 531.4 | 16.7 | 10.41 | 1.7
17 | 2 | 1987 | 12 | 23 | 8.2 | 14.8 | 592.7 | 18.6 | 10.41 | 1.7
17 | 2 | 1987 | 13 | 23 | 8.2 | 14.8 | 600.4 | 20.6 | 10.41 | 1.7
17 | 2 | 1987 | 14 | 23 | 8.2 | 14.8 | 553.4 | 22.6 | 10.41 | 1.7
17 | 2 | 1987 | 15 | 23 | 8.2 | 14.8 | 457.3 | 22.7 | 10.41 | 1.7
17 | 2 | 1987 | 16 | 23 | 8.2 | 14.8 | 322.8 | 22 | 10.41 | 1.7
17 | 2 | 1987 | 17 | 23 | 8.2 | 14.8 | 164.4 | 20.8 | 10.41 | 1.7
17 | 2 | 1987 | 18 | 23 | 8.2 | 14.8 | 19.5 | 18.8 | 10.41 | 1.7
17 | 2 | 1987 | 19 | 23 | 8.2 | 14.8 | 0 | 17.6 | 10.41 | 1.7
17 | 2 | 1987 | 20 | 23 | 8.2 | 14.8 | 0 | 16.3 | 10.41 | 1.7
17 | 2 | 1987 | 21 | 23 | 8.2 | 14.8 | 0 | 15.4 | 10.41 | 1.7
17 | 2 | 1987 | 22 | 23 | 8.2 | 14.8 | 0 | 14.3 | 10.41 | 1.7
17 | 2 | 1987 | 23 | 23 | 8.2 | 14.8 | 0 | 13.5 | 10.41 | 1.7
17 | 2 | 1987 | 24 | 23 | 8.2 | 14.8 | 0 | 12.7 | 10.41 | 1.7
18 | 2 | 1987 | 1 | 15.5 | 3.8 | 11.7 | 0 | 6.8 | 10.43 | 4.8
18 | 2 | 1987 | 2 | 15.5 | 3.8 | 11.7 | 0 | 6.2 | 10.43 | 7 4,8
18 | 2 | 1987 | 3 | 15.5 | 3.8 | 11.7 | 0 | 5.6 | 10.43 | 7 4,8
18 | 2 | 1987 | 4 | 15.5 | 3.8 | 11.7 | 0 | 4.9 | 10.43 | 6 4,8
18 | 2 | 1987 | 5 | 15.5 | 3.8 | 11.7 | 0 | 4.4 | 10.43 | 5 4,8
18 | 2 | 1987 | 6 | 15.5 | 3.8 | 11.7 | 0 | 4.1 | 10.43 | 7 4,8
18 | 2 | 1987 | 7 | 15.5 | 3.8 | 11.7 | 4.2 | 3.6 | 10.43 | 3 4,8
18 | 2 | 1987 | 8 | 15.5 | 3.8 | 11.7 | 129.6 | 4 | 10.43 | 4.8
18 | 2 | 1987 | 9 | 15.5 | 3.8 | 11.7 | 302.8 | 6.6 | 10.43 | 4.8
18 | 2 | 1987 | 10 | 15.5 | 3.8 | 11.7 | 454.8 | 8.7 | 10.43 | 4.8
18 | 2 | 1987 | 11 | 15.5 | 3.8 | 11.7 | 570 | 10.5 | 10.43 | 4.8
18 | 2 | 1987 | 12 | 15.5 | 3.8 | 11.7 | 635.4 | 12 | 10.43 | 4.8
18 | 2 | 1987 | 13 | 15.5 | 3.8 | 11.7 | 643.5 | 13.6 | 10.43 | 4.8
18 | 2 | 1987 | 14 | 15.5 | 3.8 | 11.7 | 593.3 | 15.2 | 10.43 | 4.8
18 | 2 | 1987 | 15 | 15.5 | 3.8 | 11.7 | 490.7 | 15.3 | 10.43 | 4.8
18 | 2 | 1987 | 16 | 15.5 | 3.8 | 11.7 | 347.3 | 14.7 | 10.43 | 4.8
18 | 2 | 1987 | 17 | 15.5 | 3.8 | 11.7 | 178.3 | 13.8 | 10.43 | 4.8
18 | 2 | 1987 | 18 | 15.5 | 3.8 | 11.7 | 22.3 | 12.2 | 10.43 | 4.8
18 | 2 | 1987 | 19 | 15.5 | 3.8 | 11.7 | 0 | 11.2 | 10.43 | 4.8
18 | 2 | 1987 | 20 | 15.5 | 3.8 | 11.7 | 0 | 10.2 | 10.43 | 4.8
18 | 2 | 1987 | 21 | 15.5 | 3.8 | 11.7 | 0 | 9.5 | 10.43 | 4.8
18 | 2 | 1987 | 22 | 15.5 | 3.8 | 11.7 | 0 | 8.6 | 10.43 | 4.8
18 | 2 | 1987 | 23 | 15.5 | 3.8 | 11.7 | 0 | 8 | 10.43 | 4.8
18 | 2 | 1987 | 24 | 15.5 | 3.8 | 11.7 | 0 | 7.3 | 10.43 | 4.8
19 | 2 | 1987 | 1 | 12 | 0 | 12 | 0 | 3.1 | 10.46 | 4 3,8
19 | 2 | 1987 | 2 | 12 | 0 | 12 | 0 | 2.5 | 10.46 | 8 3,8
19 | 2 | 1987 | 3 | 12 | 0 | 12 | 0 | 1.8 | 10.46 | 2 3,8
19 | 2 | 1987 | 4 | 12 | 0 | 12 | 0 | 1.1 | 10.46 | 7 3,8
19 | 2 | 1987 | 5 | 12 | 0 | 12 | 0 | 0.6 | 10.46 | 1 3,8
19 | 2 | 1987 | 6 | 12 | 0 | 12 | 0 | 0.3 | 10.46 | 2 3,8
19 | 2 | 1987 | 7 | 12 | 0 | 12 | 0.9 | -0.2 | 10.46 | 0 3,8
19 | 2 | 1987 | 8 | 12 | 0 | 12 | 25.9 | 0.2 | 10.46 | 7 3,8
19 | 2 | 1987 | 9 | 12 | 0 | 12 | 59.6 | 2.9 | 10.46 | 5 3,8
19 | 2 | 1987 | 10 | 12 | 0 | 12 | 89.2 | 5.1 | 10.46 | 3.8
19 | 2 | 1987 | 11 | 12 | 0 | 12 | 111.6 | 6.9 | 10.46 | 3.8
19 | 2 | 1987 | 12 | 12 | 0 | 12 | 124.3 | 8.4 | 10.46 | 3.8
19 | 2 | 1987 | 13 | 12 | 0 | 12 | 125.9 | 10 | 10.46 | 3.8
19 | 2 | 1987 | 14 | 12 | 0 | 12 | 116.1 | 11.7 | 10.46 | 3.8
19 | 2 | 1987 | 15 | 12 | 0 | 12 | 96.1 | 11.8 | 10.46 | 3.8
19 | 2 | 1987 | 16 | 12 | 0 | 12 | 68.2 | 11.2 | 10.46 | 3.8
19 | 2 | 1987 | 17 | 12 | 0 | 12 | 35.3 | 10.2 | 10.46 | 3.8
19 | 2 | 1987 | 18 | 12 | 0 | 12 | 4.6 | 8.6 | 10.46 | 3.8
19 | 2 | 1987 | 19 | 12 | 0 | 12 | 0 | 7.6 | 10.46 | 3.8
19 | 2 | 1987 | 20 | 12 | 0 | 12 | 0 | 6.6 | 10.46 | 3.8
19 | 2 | 1987 | 21 | 12 | 0 | 12 | 0 | 5.8 | 10.46 | 3.8
19 | 2 | 1987 | 22 | 12 | 0 | 12 | 0 | 5 | 10.46 | 3 3,8
19 | 2 | 1987 | 23 | 12 | 0 | 12 | 0 | 4.3 | 10.46 | 7 3,8
19 | 2 | 1987 | 24 | 12 | 0 | 12 | 0 | 3.6 | 10.46 | 1 3,8
20 | 2 | 1987 | 1 | 12.4 | -3 | 15.4 | 0 | 1 | 10.48 | 2 1,5
20 | 2 | 1987 | 2 | 12.4 | -3 | 15.4 | 0 | 0.2 | 10.48 | 0 1,5
20 | 2 | 1987 | 3 | 12.4 | -3 | 15.4 | 0 | -0.7 | 10.48 | 4 1,5
20 | 2 | 1987 | 4 | 12.4 | -3 | 15.4 | 0 | -1.5 | 10.48 | 9 1,5
20 | 2 | 1987 | 5 | 12.4 | -3 | 15.4 | 0 | -2.3 | 10.48 | 0 1,5
20 | 2 | 1987 | 6 | 12.4 | -3 | 15.4 | 0 | -2.6 | 10.48 | 7 1,5
20 | 2 | 1987 | 7 | 12.4 | -3 | 15.4 | 5.9 | -3.3 | 10.48 | 6 1,5
20 | 2 | 1987 | 8 | 12.4 | -3 | 15.4 | 138.7 | -2.7 | 10.48 | 1.5
20 | 2 | 1987 | 9 | 12.4 | -3 | 15.4 | 314.5 | 0.7 | 10.48 | 1.5
20 | 2 | 1987 | 10 | 12.4 | -3 | 15.4 | 468.9 | 3.5 | 10.48 | 1.5
20 | 2 | 1987 | 11 | 12.4 | -3 | 15.4 | 585.7 | 5.8 | 10.48 | 1.5
20 | 2 | 1987 | 12 | 12.4 | -3 | 15.4 | 651.9 | 7.8 | 10.48 | 1.5
20 | 2 | 1987 | 13 | 12.4 | -3 | 15.4 | 660 | 9.9 | 10.48 | 1.5
20 | 2 | 1987 | 14 | 12.4 | -3 | 15.4 | 608.9 | 12 | 10.48 | 1.5
20 | 2 | 1987 | 15 | 12.4 | -3 | 15.4 | 504.6 | 12.1 | 10.48 | 1.5
20 | 2 | 1987 | 16 | 12.4 | -3 | 15.4 | 358.9 | 11.4 | 10.48 | 1.5
20 | 2 | 1987 | 17 | 12.4 | -3 | 15.4 | 187.2 | 10.1 | 10.48 | 1.5
20 | 2 | 1987 | 18 | 12.4 | -3 | 15.4 | 25.7 | 8.1 | 10.48 | 1.5
20 | 2 | 1987 | 19 | 12.4 | -3 | 15.4 | 0 | 6.8 | 10.48 | 1.5
20 | 2 | 1987 | 20 | 12.4 | -3 | 15.4 | 0 | 5.5 | 10.48 | 1.5
20 | 2 | 1987 | 21 | 12.4 | -3 | 15.4 | 0 | 4.5 | 10.48 | 1.5
20 | 2 | 1987 | 22 | 12.4 | -3 | 15.4 | 0 | 3.4 | 10.48 | 1.5
20 | 2 | 1987 | 23 | 12.4 | -3 | 15.4 | 0 | 2.6 | 10.48 | 1.5
20 | 2 | 1987 | 24 | 12.4 | -3 | 15.4 | 0 | 1.7 | 10.48 | 1.5
21 | 2 | 1987 | 1 | 7.6 | 0 | 7.6 | 0 | 2 | 10.5 | 1.7
21 | 2 | 1987 | 2 | 7.6 | 0 | 7.6 | 0 | 1.6 | 10.5 | 3 1,7
21 | 2 | 1987 | 3 | 7.6 | 0 | 7.6 | 0 | 1.2 | 10.5 | 6 1,7
21 | 2 | 1987 | 4 | 7.6 | 0 | 7.6 | 0 | 0.7 | 10.5 | 0 1,7
21 | 2 | 1987 | 5 | 7.6 | 0 | 7.6 | 0 | 0.4 | 10.5 | 0 1,7
21 | 2 | 1987 | 6 | 7.6 | 0 | 7.6 | 0 | 0.2 | 10.5 | 6 1,7
21 | 2 | 1987 | 7 | 7.6 | 0 | 7.6 | 4.8 | -0.2 | 10.5 | 2 1,7
21 | 2 | 1987 | 8 | 7.6 | 0 | 7.6 | 97.1 | 0.1 | 10.5 | 1.7
21 | 2 | 1987 | 9 | 7.6 | 0 | 7.6 | 216.9 | 1.8 | 10.5 | 1.7
21 | 2 | 1987 | 10 | 7.6 | 0 | 7.6 | 322.1 | 3.2 | 10.5 | 1.7
21 | 2 | 1987 | 11 | 7.6 | 0 | 7.6 | 401.7 | 4.3 | 10.5 | 1.7
21 | 2 | 1987 | 12 | 7.6 | 0 | 7.6 | 446.8 | 5.3 | 10.5 | 1.7
21 | 2 | 1987 | 13 | 7.6 | 0 | 7.6 | 452.2 | 6.3 | 10.5 | 1.7
21 | 2 | 1987 | 14 | 7.6 | 0 | 7.6 | 417.3 | 7.4 | 10.5 | 1.7
21 | 2 | 1987 | 15 | 7.6 | 0 | 7.6 | 346.2 | 7.4 | 10.5 | 1.7
21 | 2 | 1987 | 16 | 7.6 | 0 | 7.6 | 246.8 | 7.1 | 10.5 | 1.7
21 | 2 | 1987 | 17 | 7.6 | 0 | 7.6 | 129.7 | 6.5 | 10.5 | 1.7
21 | 2 | 1987 | 18 | 7.6 | 0 | 7.6 | 18.6 | 5.5 | 10.5 | 1.7
21 | 2 | 1987 | 19 | 7.6 | 0 | 7.6 | 0 | 4.8 | 10.5 | 1.7
21 | 2 | 1987 | 20 | 7.6 | 0 | 7.6 | 0 | 4.2 | 10.5 | 1.7
21 | 2 | 1987 | 21 | 7.6 | 0 | 7.6 | 0 | 3.7 | 10.5 | 1.7
21 | 2 | 1987 | 22 | 7.6 | 0 | 7.6 | 0 | 3.2 | 10.5 | 1.7
21 | 2 | 1987 | 23 | 7.6 | 0 | 7.6 | 0 | 2.8 | 10.5 | 1.7
21 | 2 | 1987 | 24 | 7.6 | 0 | 7.6 | 0 | 2.3 | 10.5 | 1.7
22 | 2 | 1987 | 1 | 13.4 | 1.8 | 11.6 | 0 | 4.8 | 10.52 | 2.1
22 | 2 | 1987 | 2 | 13.4 | 1.8 | 11.6 | 0 | 4.2 | 10.52 | 2.1
22 | 2 | 1987 | 3 | 13.4 | 1.8 | 11.6 | 0 | 3.6 | 10.52 | 2.1
22 | 2 | 1987 | 4 | 13.4 | 1.8 | 11.6 | 0 | 2.9 | 10.52 | 2.1
22 | 2 | 1987 | 5 | 13.4 | 1.8 | 11.6 | 0 | 2.4 | 10.52 | 1 2,1
22 | 2 | 1987 | 6 | 13.4 | 1.8 | 11.6 | 0 | 2.1 | 10.52 | 2 2,1
22 | 2 | 1987 | 7 | 13.4 | 1.8 | 11.6 | 7.3 | 1.6 | 10.52 | 3 2,1
22 | 2 | 1987 | 8 | 13.4 | 1.8 | 11.6 | 127.9 | 2 | 10.52 | 2.1
22 | 2 | 1987 | 9 | 13.4 | 1.8 | 11.6 | 281.8 | 4.5 | 10.52 | 2.1
22 | 2 | 1987 | 10 | 13.4 | 1.8 | 11.6 | 416.9 | 6.7 | 10.52 | 2.1
22 | 2 | 1987 | 11 | 13.4 | 1.8 | 11.6 | 519 | 8.4 | 10.52 | 2.1
22 | 2 | 1987 | 12 | 13.4 | 1.8 | 11.6 | 576.9 | 9.9 | 10.52 | 2.1
22 | 2 | 1987 | 13 | 13.4 | 1.8 | 11.6 | 583.8 | 11.5 | 10.52 | 2.1
22 | 2 | 1987 | 14 | 13.4 | 1.8 | 11.6 | 538.9 | 13.1 | 10.52 | 2.1
22 | 2 | 1987 | 15 | 13.4 | 1.8 | 11.6 | 447.4 | 13.2 | 10.52 | 2.1
22 | 2 | 1987 | 16 | 13.4 | 1.8 | 11.6 | 319.7 | 12.6 | 10.52 | 2.1
22 | 2 | 1987 | 17 | 13.4 | 1.8 | 11.6 | 169.2 | 11.7 | 10.52 | 2.1
22 | 2 | 1987 | 18 | 13.4 | 1.8 | 11.6 | 25.2 | 10.1 | 10.52 | 2.1
22 | 2 | 1987 | 19 | 13.4 | 1.8 | 11.6 | 0 | 9.2 | 10.52 | 2.1
22 | 2 | 1987 | 20 | 13.4 | 1.8 | 11.6 | 0 | 8.2 | 10.52 | 2.1
22 | 2 | 1987 | 21 | 13.4 | 1.8 | 11.6 | 0 | 7.4 | 10.52 | 2.1
22 | 2 | 1987 | 22 | 13.4 | 1.8 | 11.6 | 0 | 6.6 | 10.52 | 2.1
22 | 2 | 1987 | 23 | 13.4 | 1.8 | 11.6 | 0 | 6 | 10.52 | 2.1
22 | 2 | 1987 | 24 | 13.4 | 1.8 | 11.6 | 0 | 5.3 | 10.52 | 2.1
23 | 2 | 1987 | 1 | 14.5 | -0.9 | 15.4 | 0 | 3.1 | 10.55 | 0.8
23 | 2 | 1987 | 2 | 14.5 | -0.9 | 15.4 | 0 | 2.3 | 10.55 | 0.8
23 | 2 | 1987 | 3 | 14.5 | -0.9 | 15.4 | 0 | 1.5 | 10.55 | 0.8
23 | 2 | 1987 | 4 | 14.5 | -0.9 | 15.4 | 0 | 0.6 | 10.55 | 0.8
23 | 2 | 1987 | 5 | 14.5 | -0.9 | 15.4 | 0 | -0.2 | 10.55 | 0.8
23 | 2 | 1987 | 6 | 14.5 | -0.9 | 15.4 | 0 | -0.5 | 10.55 | 0.8
23 | 2 | 1987 | 7 | 14.5 | -0.9 | 15.4 | 5.2 | -1.2 | 10.55 | 8 0,8
23 | 2 | 1987 | 8 | 14.5 | -0.9 | 15.4 | 81.7 | -0.7 | 10.55 | 0.8
23 | 2 | 1987 | 9 | 14.5 | -0.9 | 15.4 | 177.5 | 2.7 | 10.55 | 0.8
23 | 2 | 1987 | 10 | 14.5 | -0.9 | 15.4 | 261.6 | 5.5 | 10.55 | 0.8
23 | 2 | 1987 | 11 | 14.5 | -0.9 | 15.4 | 325.1 | 7.8 | 10.55 | 0.8
23 | 2 | 1987 | 12 | 14.5 | -0.9 | 15.4 | 361.1 | 9.8 | 10.55 | 0.8
23 | 2 | 1987 | 13 | 14.5 | -0.9 | 15.4 | 365.3 | 11.9 | 10.55 | 0.8
23 | 2 | 1987 | 14 | 14.5 | -0.9 | 15.4 | 337.3 | 14.1 | 10.55 | 0.8
23 | 2 | 1987 | 15 | 14.5 | -0.9 | 15.4 | 280.3 | 14.2 | 10.55 | 0.8
23 | 2 | 1987 | 16 | 14.5 | -0.9 | 15.4 | 200.7 | 13.5 | 10.55 | 0.8
23 | 2 | 1987 | 17 | 14.5 | -0.9 | 15.4 | 107 | 12.2 | 10.55 | 0.8
23 | 2 | 1987 | 18 | 14.5 | -0.9 | 15.4 | 16.5 | 10.1 | 10.55 | 0.8
23 | 2 | 1987 | 19 | 14.5 | -0.9 | 15.4 | 0 | 8.9 | 10.55 | 0.8
23 | 2 | 1987 | 20 | 14.5 | -0.9 | 15.4 | 0 | 7.6 | 10.55 | 0.8
23 | 2 | 1987 | 21 | 14.5 | -0.9 | 15.4 | 0 | 6.6 | 10.55 | 0.8
23 | 2 | 1987 | 22 | 14.5 | -0.9 | 15.4 | 0 | 5.5 | 10.55 | 0.8
23 | 2 | 1987 | 23 | 14.5 | -0.9 | 15.4 | 0 | 4.7 | 10.55 | 0.8
23 | 2 | 1987 | 24 | 14.5 | -0.9 | 15.4 | 0 | 3.8 | 10.55 | 0.8
24 | 2 | 1987 | 1 | 20.6 | 3.4 | 17.2 | 0 | 7.9 | 10.57 | 1
24 | 2 | 1987 | 2 | 20.6 | 3.4 | 17.2 | 0 | 7 | 10.57 | 1
24 | 2 | 1987 | 3 | 20.6 | 3.4 | 17.2 | 0 | 6 | 10.57 | 1
24 | 2 | 1987 | 4 | 20.6 | 3.4 | 17.2 | 0 | 5 | 10.57 | 1
24 | 2 | 1987 | 5 | 20.6 | 3.4 | 17.2 | 0 | 4.2 | 10.57 | 1
24 | 2 | 1987 | 6 | 20.6 | 3.4 | 17.2 | 0 | 3.9 | 10.57 | 1
24 | 2 | 1987 | 7 | 20.6 | 3.4 | 17.2 | 10.8 | 3 | 10.57 | 1
24 | 2 | 1987 | 8 | 20.6 | 3.4 | 17.2 | 152.5 | 3.6 | 10.57 | 1
24 | 2 | 1987 | 9 | 20.6 | 3.4 | 17.2 | 326.9 | 7.4 | 10.57 | 1
24 | 2 | 1987 | 10 | 20.6 | 3.4 | 17.2 | 480 | 10.6 | 10.57 | 1
24 | 2 | 1987 | 11 | 20.6 | 3.4 | 17.2 | 595.6 | 13.2 | 10.57 | 1
24 | 2 | 1987 | 12 | 20.6 | 3.4 | 17.2 | 661 | 15.4 | 10.57 | 1
24 | 2 | 1987 | 13 | 20.6 | 3.4 | 17.2 | 668.5 | 17.7 | 10.57 | 1
24 | 2 | 1987 | 14 | 20.6 | 3.4 | 17.2 | 617.4 | 20.1 | 10.57 | 1
24 | 2 | 1987 | 15 | 20.6 | 3.4 | 17.2 | 513.4 | 20.3 | 10.57 | 1
24 | 2 | 1987 | 16 | 20.6 | 3.4 | 17.2 | 368.5 | 19.4 | 10.57 | 1
24 | 2 | 1987 | 17 | 20.6 | 3.4 | 17.2 | 197.8 | 18.1 | 10.57 | 1
24 | 2 | 1987 | 18 | 20.6 | 3.4 | 17.2 | 32 | 15.7 | 10.57 | 1
24 | 2 | 1987 | 19 | 20.6 | 3.4 | 17.2 | 0 | 14.3 | 10.57 | 1
24 | 2 | 1987 | 20 | 20.6 | 3.4 | 17.2 | 0 | 12.9 | 10.57 | 1
24 | 2 | 1987 | 21 | 20.6 | 3.4 | 17.2 | 0 | 11.8 | 10.57 | 1
24 | 2 | 1987 | 22 | 20.6 | 3.4 | 17.2 | 0 | 10.6 | 10.57 | 1
24 | 2 | 1987 | 23 | 20.6 | 3.4 | 17.2 | 0 | 9.7 | 10.57 | 1
24 | 2 | 1987 | 24 | 20.6 | 3.4 | 17.2 | 0 | 8.6 | 10.57 | 1
25 | 2 | 1987 | 1 | 17.6 | 9 | 8.6 | 0 | 11.3 | 10.59 | 2.9
25 | 2 | 1987 | 2 | 17.6 | 9 | 8.6 | 0 | 10.8 | 10.59 | 2.9
25 | 2 | 1987 | 3 | 17.6 | 9 | 8.6 | 0 | 10.3 | 10.59 | 2.9
25 | 2 | 1987 | 4 | 17.6 | 9 | 8.6 | 0 | 9.8 | 10.59 | 2.9
25 | 2 | 1987 | 5 | 17.6 | 9 | 8.6 | 0 | 9.4 | 10.59 | 2.9
25 | 2 | 1987 | 6 | 17.6 | 9 | 8.6 | 0 | 9.2 | 10.59 | 2.9
25 | 2 | 1987 | 7 | 17.6 | 9 | 8.6 | 10.4 | 8.8 | 10.59 | 2.9
25 | 2 | 1987 | 8 | 17.6 | 9 | 8.6 | 134.6 | 9.1 | 10.59 | 2.9
25 | 2 | 1987 | 9 | 17.6 | 9 | 8.6 | 284.9 | 11 | 10.59 | 2.9
25 | 2 | 1987 | 10 | 17.6 | 9 | 8.6 | 416.7 | 12.6 | 10.59 | 2.9
25 | 2 | 1987 | 11 | 17.6 | 9 | 8.6 | 516.2 | 13.9 | 10.59 | 2.9
25 | 2 | 1987 | 12 | 17.6 | 9 | 8.6 | 572.4 | 15 | 10.59 | 2.9
25 | 2 | 1987 | 13 | 17.6 | 9 | 8.6 | 578.8 | 16.2 | 10.59 | 2.9
25 | 2 | 1987 | 14 | 17.6 | 9 | 8.6 | 534.6 | 17.4 | 10.59 | 2.9
25 | 2 | 1987 | 15 | 17.6 | 9 | 8.6 | 445 | 17.4 | 10.59 | 2.9
25 | 2 | 1987 | 16 | 17.6 | 9 | 8.6 | 320 | 17 | 10.59 | 2.9
25 | 2 | 1987 | 17 | 17.6 | 9 | 8.6 | 173 | 16.3 | 10.59 | 2.9
25 | 2 | 1987 | 18 | 17.6 | 9 | 8.6 | 29.2 | 15.2 | 10.59 | 2.9
25 | 2 | 1987 | 19 | 17.6 | 9 | 8.6 | 0 | 14.5 | 10.59 | 2.9
25 | 2 | 1987 | 20 | 17.6 | 9 | 8.6 | 0 | 13.7 | 10.59 | 2.9
25 | 2 | 1987 | 21 | 17.6 | 9 | 8.6 | 0 | 13.2 | 10.59 | 2.9
25 | 2 | 1987 | 22 | 17.6 | 9 | 8.6 | 0 | 12.6 | 10.59 | 2.9
25 | 2 | 1987 | 23 | 17.6 | 9 | 8.6 | 0 | 12.1 | 10.59 | 2.9
25 | 2 | 1987 | 24 | 17.6 | 9 | 8.6 | 0 | 11.6 | 10.59 | 2.9
26 | 2 | 1987 | 1 | 20.6 | 6.4 | 14.2 | 0 | 9.1 | 11.01 | 2
26 | 2 | 1987 | 2 | 20.6 | 6.4 | 14.2 | 0 | 8.4 | 11.01 | 2
26 | 2 | 1987 | 3 | 20.6 | 6.4 | 14.2 | 0 | 7.8 | 11.01 | 2
26 | 2 | 1987 | 4 | 20.6 | 6.4 | 14.2 | 0 | 7.3 | 11.01 | 2
26 | 2 | 1987 | 5 | 20.6 | 6.4 | 14.2 | 0 | 6.8 | 11.01 | 2
26 | 2 | 1987 | 6 | 20.6 | 6.4 | 14.2 | 0 | 6.5 | 11.01 | 2
26 | 2 | 1987 | 7 | 20.6 | 6.4 | 14.2 | 12.9 | 7.1 | 11.01 | 2
26 | 2 | 1987 | 8 | 20.6 | 6.4 | 14.2 | 155.2 | 9.4 | 11.01 | 2
26 | 2 | 1987 | 9 | 20.6 | 6.4 | 14.2 | 324.3 | 11.5 | 11.01 | 2
26 | 2 | 1987 | 10 | 20.6 | 6.4 | 14.2 | 472.6 | 14.3 | 11.01 | 2
26 | 2 | 1987 | 11 | 20.6 | 6.4 | 14.2 | 584.4 | 16.5 | 11.01 | 2
26 | 2 | 1987 | 12 | 20.6 | 6.4 | 14.2 | 647.5 | 18.3 | 11.01 | 2
26 | 2 | 1987 | 13 | 20.6 | 6.4 | 14.2 | 654.6 | 19.7 | 11.01 | 2
26 | 2 | 1987 | 14 | 20.6 | 6.4 | 14.2 | 604.7 | 20.5 | 11.01 | 2
26 | 2 | 1987 | 15 | 20.6 | 6.4 | 14.2 | 503.7 | 20.3 | 11.01 | 2
26 | 2 | 1987 | 16 | 20.6 | 6.4 | 14.2 | 363 | 19.9 | 11.01 | 2
26 | 2 | 1987 | 17 | 20.6 | 6.4 | 14.2 | 197.5 | 18.8 | 11.01 | 2
26 | 2 | 1987 | 18 | 20.6 | 6.4 | 14.2 | 34.8 | 17.3 | 11.01 | 2
26 | 2 | 1987 | 19 | 20.6 | 6.4 | 14.2 | 0 | 15.9 | 11.01 | 2
26 | 2 | 1987 | 20 | 20.6 | 6.4 | 14.2 | 0 | 14.2 | 11.01 | 2
26 | 2 | 1987 | 21 | 20.6 | 6.4 | 14.2 | 0 | 12.8 | 11.01 | 2
26 | 2 | 1987 | 22 | 20.6 | 6.4 | 14.2 | 0 | 11.8 | 11.01 | 2
26 | 2 | 1987 | 23 | 20.6 | 6.4 | 14.2 | 0 | 10.8 | 11.01 | 2
26 | 2 | 1987 | 24 | 20.6 | 6.4 | 14.2 | 0 | 10 | 11.01 | 2
27 | 2 | 1987 | 1 | 24.2 | 5 | 19.2 | 0 | 8.7 | 11.04 | 1.5
27 | 2 | 1987 | 2 | 24.2 | 5 | 19.2 | 0 | 7.7 | 11.04 | 1.5
27 | 2 | 1987 | 3 | 24.2 | 5 | 19.2 | 0 | 6.9 | 11.04 | 1.5
27 | 2 | 1987 | 4 | 24.2 | 5 | 19.2 | 0 | 6.2 | 11.04 | 1.5
27 | 2 | 1987 | 5 | 24.2 | 5 | 19.2 | 0 | 5.6 | 11.04 | 1.5
27 | 2 | 1987 | 6 | 24.2 | 5 | 19.2 | 0 | 5.2 | 11.04 | 1.5
27 | 2 | 1987 | 7 | 24.2 | 5 | 19.2 | 14.6 | 5.9 | 11.04 | 1.5
27 | 2 | 1987 | 8 | 24.2 | 5 | 19.2 | 163.5 | 9 | 11.04 | 1.5
27 | 2 | 1987 | 9 | 24.2 | 5 | 19.2 | 337.4 | 11.9 | 11.04 | 1.5
27 | 2 | 1987 | 10 | 24.2 | 5 | 19.2 | 489.7 | 15.7 | 11.04 | 1.5
27 | 2 | 1987 | 11 | 24.2 | 5 | 19.2 | 604.6 | 18.6 | 11.04 | 1.5
27 | 2 | 1987 | 12 | 24.2 | 5 | 19.2 | 669.3 | 21.1 | 11.04 | 1.5
27 | 2 | 1987 | 13 | 24.2 | 5 | 19.2 | 676.4 | 23 | 11.04 | 1.5
27 | 2 | 1987 | 14 | 24.2 | 5 | 19.2 | 625 | 24 | 11.04 | 1.5
27 | 2 | 1987 | 15 | 24.2 | 5 | 19.2 | 521 | 23.8 | 11.04 | 1.5
27 | 2 | 1987 | 16 | 24.2 | 5 | 19.2 | 376.2 | 23.2 | 11.04 | 1.5
27 | 2 | 1987 | 17 | 24.2 | 5 | 19.2 | 206 | 21.7 | 11.04 | 1.5
27 | 2 | 1987 | 18 | 24.2 | 5 | 19.2 | 37.7 | 19.8 | 11.04 | 1.5
27 | 2 | 1987 | 19 | 24.2 | 5 | 19.2 | 0 | 17.9 | 11.04 | 1.5
27 | 2 | 1987 | 20 | 24.2 | 5 | 19.2 | 0 | 15.5 | 11.04 | 1.5
27 | 2 | 1987 | 21 | 24.2 | 5 | 19.2 | 0 | 13.6 | 11.04 | 1.5
27 | 2 | 1987 | 22 | 24.2 | 5 | 19.2 | 0 | 12.3 | 11.04 | 1.5
27 | 2 | 1987 | 23 | 24.2 | 5 | 19.2 | 0 | 11 | 11.04 | 1.5
27 | 2 | 1987 | 24 | 24.2 | 5 | 19.2 | 0 | 9.8 | 11.04 | 1.5
28 | 2 | 1987 | 1 | 27 | 9.8 | 17.2 | 0 | 13.1 | 11.06 | 2.9
28 | 2 | 1987 | 2 | 27 | 9.8 | 17.2 | 0 | 12.2 | 11.06 | 2.9
28 | 2 | 1987 | 3 | 27 | 9.8 | 17.2 | 0 | 11.5 | 11.06 | 2.9
28 | 2 | 1987 | 4 | 27 | 9.8 | 17.2 | 0 | 10.8 | 11.06 | 2.9
28 | 2 | 1987 | 5 | 27 | 9.8 | 17.2 | 0 | 10.3 | 11.06 | 2.9
28 | 2 | 1987 | 6 | 27 | 9.8 | 17.2 | 0 | 10 | 11.06 | 2.9
28 | 2 | 1987 | 7 | 27 | 9.8 | 17.2 | 16.7 | 10.6 | 11.06 | 2.9
28 | 2 | 1987 | 8 | 27 | 9.8 | 17.2 | 171 | 13.4 | 11.06 | 2.9
28 | 2 | 1987 | 9 | 27 | 9.8 | 17.2 | 348.5 | 16 | 11.06 | 2.9
28 | 2 | 1987 | 10 | 27 | 9.8 | 17.2 | 504 | 19.4 | 11.06 | 2.9
28 | 2 | 1987 | 11 | 27 | 9.8 | 17.2 | 621.2 | 22 | 11.06 | 2.9
28 | 2 | 1987 | 12 | 27 | 9.8 | 17.2 | 687.1 | 24.2 | 11.06 | 2.9
28 | 2 | 1987 | 13 | 27 | 9.8 | 17.2 | 694.1 | 26 | 11.06 | 2.9
28 | 2 | 1987 | 14 | 27 | 9.8 | 17.2 | 641.4 | 26.8 | 11.06 | 2.9
28 | 2 | 1987 | 15 | 27 | 9.8 | 17.2 | 535.1 | 26.7 | 11.06 | 2.9
28 | 2 | 1987 | 16 | 27 | 9.8 | 17.2 | 387.2 | 26.1 | 11.06 | 2.9
28 | 2 | 1987 | 17 | 27 | 9.8 | 17.2 | 213.3 | 24.8 | 11.06 | 2.9
28 | 2 | 1987 | 18 | 27 | 9.8 | 17.2 | 40.5 | 23 | 11.06 | 2.9
28 | 2 | 1987 | 19 | 27 | 9.8 | 17.2 | 0 | 21.3 | 11.06 | 2.9
28 | 2 | 1987 | 20 | 27 | 9.8 | 17.2 | 0 | 19.2 | 11.06 | 2.9
28 | 2 | 1987 | 21 | 27 | 9.8 | 17.2 | 0 | 17.5 | 11.06 | 2.9
28 | 2 | 1987 | 22 | 27 | 9.8 | 17.2 | 0 | 16.3 | 11.06 | 2.9
28 | 2 | 1987 | 23 | 27 | 9.8 | 17.2 | 0 | 15.1 | 11.06 | 2.9
28 | 2 | 1987 | 24 | 27 | 9.8 | 17.2 | 0 | 14.1 | 11.06 | 2.9
1 | 3 | 1987 | 1 | 28.6 | 9.5 | 19.1 | 0 | 13.2 | 11.08 | 1.9
1 | 3 | 1987 | 2 | 28.6 | 9.5 | 19.1 | 0 | 12.2 | 11.08 | 1.9
1 | 3 | 1987 | 3 | 28.6 | 9.5 | 19.1 | 0 | 11.4 | 11.08 | 1.9
1 | 3 | 1987 | 4 | 28.6 | 9.5 | 19.1 | 0 | 10.7 | 11.08 | 1.9
1 | 3 | 1987 | 5 | 28.6 | 9.5 | 19.1 | 0 | 10.1 | 11.08 | 1.9
1 | 3 | 1987 | 6 | 28.6 | 9.5 | 19.1 | 0 | 9.7 | 11.08 | 1.9
1 | 3 | 1987 | 7 | 28.6 | 9.5 | 19.1 | 17.2 | 10.4 | 11.08 | 1.9
1 | 3 | 1987 | 8 | 28.6 | 9.5 | 19.1 | 160.8 | 13.5 | 11.08 | 1.9
1 | 3 | 1987 | 9 | 28.6 | 9.5 | 19.1 | 323.7 | 16.3 | 11.08 | 1.9
1 | 3 | 1987 | 10 | 28.6 | 9.5 | 19.1 | 466.4 | 20.2 | 11.08 | 1.9
1 | 3 | 1987 | 11 | 28.6 | 9.5 | 19.1 | 573.9 | 23 | 11.08 | 1.9
1 | 3 | 1987 | 12 | 28.6 | 9.5 | 19.1 | 634.3 | 25.5 | 11.08 | 1.9
1 | 3 | 1987 | 13 | 28.6 | 9.5 | 19.1 | 640.6 | 27.4 | 11.08 | 1.9
1 | 3 | 1987 | 14 | 28.6 | 9.5 | 19.1 | 592 | 28.4 | 11.08 | 1.9
1 | 3 | 1987 | 15 | 28.6 | 9.5 | 19.1 | 494.3 | 28.2 | 11.08 | 1.9
1 | 3 | 1987 | 16 | 28.6 | 9.5 | 19.1 | 358.3 | 27.6 | 11.08 | 1.9
1 | 3 | 1987 | 17 | 28.6 | 9.5 | 19.1 | 198.6 | 26.1 | 11.08 | 1.9
1 | 3 | 1987 | 18 | 28.6 | 9.5 | 19.1 | 39 | 24.2 | 11.08 | 1.9
1 | 3 | 1987 | 19 | 28.6 | 9.5 | 19.1 | 0 | 22.3 | 11.08 | 1.9
1 | 3 | 1987 | 20 | 28.6 | 9.5 | 19.1 | 0 | 20 | 11.08 | 1.9
1 | 3 | 1987 | 21 | 28.6 | 9.5 | 19.1 | 0 | 18.1 | 11.08 | 1.9
1 | 3 | 1987 | 22 | 28.6 | 9.5 | 19.1 | 0 | 16.8 | 11.08 | 1.9
1 | 3 | 1987 | 23 | 28.6 | 9.5 | 19.1 | 0 | 15.4 | 11.08 | 1.9
1 | 3 | 1987 | 24 | 28.6 | 9.5 | 19.1 | 0 | 14.3 | 11.08 | 1.9
2 | 3 | 1987 | 1 | 30.4 | 6.5 | 23.9 | 0 | 11.1 | 11.11 | 1.9
2 | 3 | 1987 | 2 | 30.4 | 6.5 | 23.9 | 0 | 9.9 | 11.11 | 1.9
2 | 3 | 1987 | 3 | 30.4 | 6.5 | 23.9 | 0 | 8.9 | 11.11 | 1.9
2 | 3 | 1987 | 4 | 30.4 | 6.5 | 23.9 | 0 | 7.9 | 11.11 | 1.9
2 | 3 | 1987 | 5 | 30.4 | 6.5 | 23.9 | 0 | 7.2 | 11.11 | 1.9
2 | 3 | 1987 | 6 | 30.4 | 6.5 | 23.9 | 0 | 6.7 | 11.11 | 1.9
2 | 3 | 1987 | 7 | 30.4 | 6.5 | 23.9 | 18.9 | 7.7 | 11.11 | 1.9
2 | 3 | 1987 | 8 | 30.4 | 6.5 | 23.9 | 163.2 | 11.5 | 11.11 | 1.9
2 | 3 | 1987 | 9 | 30.4 | 6.5 | 23.9 | 324.9 | 15 | 11.11 | 1.9
2 | 3 | 1987 | 10 | 30.4 | 6.5 | 23.9 | 466.3 | 19.8 | 11.11 | 1.9
2 | 3 | 1987 | 11 | 30.4 | 6.5 | 23.9 | 572.8 | 23.4 | 11.11 | 1.9
2 | 3 | 1987 | 12 | 30.4 | 6.5 | 23.9 | 632.6 | 26.5 | 11.11 | 1.9
2 | 3 | 1987 | 13 | 30.4 | 6.5 | 23.9 | 638.6 | 29 | 11.11 | 1.9
2 | 3 | 1987 | 14 | 30.4 | 6.5 | 23.9 | 590.3 | 30.2 | 11.11 | 1.9
2 | 3 | 1987 | 15 | 30.4 | 6.5 | 23.9 | 493.2 | 29.9 | 11.11 | 1.9
2 | 3 | 1987 | 16 | 30.4 | 6.5 | 23.9 | 358.2 | 29.2 | 11.11 | 1.9
2 | 3 | 1987 | 17 | 30.4 | 6.5 | 23.9 | 199.7 | 27.3 | 11.11 | 1.9
2 | 3 | 1987 | 18 | 30.4 | 6.5 | 23.9 | 40.4 | 24.9 | 11.11 | 1.9
2 | 3 | 1987 | 19 | 30.4 | 6.5 | 23.9 | 0 | 22.5 | 11.11 | 1.9
2 | 3 | 1987 | 20 | 30.4 | 6.5 | 23.9 | 0 | 19.6 | 11.11 | 1.9
2 | 3 | 1987 | 21 | 30.4 | 6.5 | 23.9 | 0 | 17.2 | 11.11 | 1.9
2 | 3 | 1987 | 22 | 30.4 | 6.5 | 23.9 | 0 | 15.6 | 11.11 | 1.9
2 | 3 | 1987 | 23 | 30.4 | 6.5 | 23.9 | 0 | 13.9 | 11.11 | 1.9
2 | 3 | 1987 | 24 | 30.4 | 6.5 | 23.9 | 0 | 12.5 | 11.11 | 1.9
3 | 3 | 1987 | 1 | 27.8 | 11 | 16.8 | 0 | 14.4 | 11.13 | 3.5
3 | 3 | 1987 | 2 | 27.8 | 11 | 16.8 | 0 | 13.5 | 11.13 | 3.5
3 | 3 | 1987 | 3 | 27.8 | 11 | 16.8 | 0 | 12.9 | 11.13 | 3.5
3 | 3 | 1987 | 4 | 27.8 | 11 | 16.8 | 0 | 12.2 | 11.13 | 3.5
3 | 3 | 1987 | 5 | 27.8 | 11 | 16.8 | 0 | 11.7 | 11.13 | 3.5
3 | 3 | 1987 | 6 | 27.8 | 11 | 16.8 | 0 | 11.4 | 11.13 | 3.5
3 | 3 | 1987 | 7 | 27.8 | 11 | 16.8 | 20.5 | 12 | 11.13 | 3.5
3 | 3 | 1987 | 8 | 27.8 | 11 | 16.8 | 164.7 | 14.6 | 11.13 | 3.5
3 | 3 | 1987 | 9 | 27.8 | 11 | 16.8 | 324 | 17.1 | 11.13 | 3.5
3 | 3 | 1987 | 10 | 27.8 | 11 | 16.8 | 463.4 | 20.4 | 11.13 | 3.5
3 | 3 | 1987 | 11 | 27.8 | 11 | 16.8 | 568.2 | 22.9 | 11.13 | 3.5
3 | 3 | 1987 | 12 | 27.8 | 11 | 16.8 | 627 | 25.1 | 11.13 | 3.5
3 | 3 | 1987 | 13 | 27.8 | 11 | 16.8 | 632.7 | 26.8 | 11.13 | 3.5
3 | 3 | 1987 | 14 | 27.8 | 11 | 16.8 | 584.9 | 27.6 | 11.13 | 3.5
3 | 3 | 1987 | 15 | 27.8 | 11 | 16.8 | 489 | 27.5 | 11.13 | 3.5
3 | 3 | 1987 | 16 | 27.8 | 11 | 16.8 | 355.8 | 27 | 11.13 | 3.5
3 | 3 | 1987 | 17 | 27.8 | 11 | 16.8 | 199.5 | 25.6 | 11.13 | 3.5
3 | 3 | 1987 | 18 | 27.8 | 11 | 16.8 | 41.6 | 23.9 | 11.13 | 3.5
3 | 3 | 1987 | 19 | 27.8 | 11 | 16.8 | 0 | 22.3 | 11.13 | 3.5
3 | 3 | 1987 | 20 | 27.8 | 11 | 16.8 | 0 | 20.3 | 11.13 | 3.5
3 | 3 | 1987 | 21 | 27.8 | 11 | 16.8 | 0 | 18.7 | 11.13 | 3.5
3 | 3 | 1987 | 22 | 27.8 | 11 | 16.8 | 0 | 17.5 | 11.13 | 3.5
3 | 3 | 1987 | 23 | 27.8 | 11 | 16.8 | 0 | 16.4 | 11.13 | 3.5
3 | 3 | 1987 | 24 | 27.8 | 11 | 16.8 | 0 | 15.4 | 11.13 | 3.5
4 | 3 | 1987 | 1 | 27.2 | 10 | 17.2 | 0 | 14 | 11.15 | 2.1
4 | 3 | 1987 | 2 | 27.2 | 10 | 17.2 | 0 | 13.1 | 11.15 | 2.1
4 | 3 | 1987 | 3 | 27.2 | 10 | 17.2 | 0 | 12.5 | 11.15 | 2.1
4 | 3 | 1987 | 4 | 27.2 | 10 | 17.2 | 0 | 11.8 | 11.15 | 2.1
4 | 3 | 1987 | 5 | 27.2 | 10 | 17.2 | 0 | 11.3 | 11.15 | 2.1
4 | 3 | 1987 | 6 | 27.2 | 10 | 17.2 | 0 | 11 | 11.15 | 2.1
4 | 3 | 1987 | 7 | 27.2 | 10 | 17.2 | 18.8 | 11.6 | 11.15 | 2.1
4 | 3 | 1987 | 8 | 27.2 | 10 | 17.2 | 141.1 | 14.2 | 11.15 | 2.1
4 | 3 | 1987 | 9 | 27.2 | 10 | 17.2 | 274.6 | 16.6 | 11.15 | 2.1
4 | 3 | 1987 | 10 | 27.2 | 10 | 17.2 | 391.4 | 19.9 | 11.15 | 2.1
4 | 3 | 1987 | 11 | 27.2 | 10 | 17.2 | 479.1 | 22.4 | 11.15 | 2.1
4 | 3 | 1987 | 12 | 27.2 | 10 | 17.2 | 528.2 | 24.6 | 11.15 | 2.1
4 | 3 | 1987 | 13 | 27.2 | 10 | 17.2 | 532.9 | 26.2 | 11.15 | 2.1
4 | 3 | 1987 | 14 | 27.2 | 10 | 17.2 | 492.6 | 27 | 11.15 | 2.1
4 | 3 | 1987 | 15 | 27.2 | 10 | 17.2 | 412.1 | 26.9 | 11.15 | 2.1
4 | 3 | 1987 | 16 | 27.2 | 10 | 17.2 | 300.4 | 26.4 | 11.15 | 2.1
4 | 3 | 1987 | 17 | 27.2 | 10 | 17.2 | 169.3 | 25.1 | 11.15 | 2.1
4 | 3 | 1987 | 18 | 27.2 | 10 | 17.2 | 36.3 | 23.4 | 11.15 | 2.1
4 | 3 | 1987 | 19 | 27.2 | 10 | 17.2 | 0 | 21.8 | 11.15 | 2.1
4 | 3 | 1987 | 20 | 27.2 | 10 | 17.2 | 0 | 19.8 | 11.15 | 2.1
4 | 3 | 1987 | 21 | 27.2 | 10 | 17.2 | 0 | 18.2 | 11.15 | 2.1
4 | 3 | 1987 | 22 | 27.2 | 10 | 17.2 | 0 | 17 | 11.15 | 2.1
4 | 3 | 1987 | 23 | 27.2 | 10 | 17.2 | 0 | 15.9 | 11.15 | 2.1
4 | 3 | 1987 | 24 | 27.2 | 10 | 17.2 | 0 | 14.9 | 11.15 | 2.1
5 | 3 | 1987 | 1 | 28 | 6.5 | 21.5 | 0 | 10.6 | 11.18 | 1.7
5 | 3 | 1987 | 2 | 28 | 6.5 | 21.5 | 0 | 9.5 | 11.18 | 1.7
5 | 3 | 1987 | 3 | 28 | 6.5 | 21.5 | 0 | 8.7 | 11.18 | 1.7
5 | 3 | 1987 | 4 | 28 | 6.5 | 21.5 | 0 | 7.8 | 11.18 | 1.7
5 | 3 | 1987 | 5 | 28 | 6.5 | 21.5 | 0 | 7.2 | 11.18 | 1.7
5 | 3 | 1987 | 6 | 28 | 6.5 | 21.5 | 0 | 6.7 | 11.18 | 1.7
5 | 3 | 1987 | 7 | 28 | 6.5 | 21.5 | 24.5 | 7.5 | 11.18 | 1.7
5 | 3 | 1987 | 8 | 28 | 6.5 | 21.5 | 173.7 | 10.9 | 11.18 | 1.7
5 | 3 | 1987 | 9 | 28 | 6.5 | 21.5 | 334.4 | 14.1 | 11.18 | 1.7
5 | 3 | 1987 | 10 | 28 | 6.5 | 21.5 | 474.8 | 18.4 | 11.18 | 1.7
5 | 3 | 1987 | 11 | 28 | 6.5 | 21.5 | 580.3 | 21.7 | 11.18 | 1.7
5 | 3 | 1987 | 12 | 28 | 6.5 | 21.5 | 639.1 | 24.5 | 11.18 | 1.7
5 | 3 | 1987 | 13 | 28 | 6.5 | 21.5 | 644.6 | 26.7 | 11.18 | 1.7
5 | 3 | 1987 | 14 | 28 | 6.5 | 21.5 | 595.9 | 27.8 | 11.18 | 1.7
5 | 3 | 1987 | 15 | 28 | 6.5 | 21.5 | 498.9 | 27.6 | 11.18 | 1.7
5 | 3 | 1987 | 16 | 28 | 6.5 | 21.5 | 364.3 | 26.9 | 11.18 | 1.7
5 | 3 | 1987 | 17 | 28 | 6.5 | 21.5 | 206.4 | 25.2 | 11.18 | 1.7
5 | 3 | 1987 | 18 | 28 | 6.5 | 21.5 | 45.4 | 23 | 11.18 | 1.7
5 | 3 | 1987 | 19 | 28 | 6.5 | 21.5 | 0 | 20.8 | 11.18 | 1.7
5 | 3 | 1987 | 20 | 28 | 6.5 | 21.5 | 0 | 18.3 | 11.18 | 1.7
5 | 3 | 1987 | 21 | 28 | 6.5 | 21.5 | 0 | 16.2 | 11.18 | 1.7
5 | 3 | 1987 | 22 | 28 | 6.5 | 21.5 | 0 | 14.7 | 11.18 | 1.7
5 | 3 | 1987 | 23 | 28 | 6.5 | 21.5 | 0 | 13.2 | 11.18 | 1.7
5 | 3 | 1987 | 24 | 28 | 6.5 | 21.5 | 0 | 12 | 11.18 | 1.7
6 | 3 | 1987 | 1 | 18.6 | 7 | 11.6 | 0 | 9.2 | 11.2 | 1.6
6 | 3 | 1987 | 2 | 18.6 | 7 | 11.6 | 0 | 8.6 | 11.2 | 1.6
6 | 3 | 1987 | 3 | 18.6 | 7 | 11.6 | 0 | 8.2 | 11.2 | 1.6
6 | 3 | 1987 | 4 | 18.6 | 7 | 11.6 | 0 | 7.7 | 11.2 | 1.6
6 | 3 | 1987 | 5 | 18.6 | 7 | 11.6 | 0 | 7.4 | 11.2 | 1.6
6 | 3 | 1987 | 6 | 18.6 | 7 | 11.6 | 0 | 7.1 | 11.2 | 1.6
6 | 3 | 1987 | 7 | 18.6 | 7 | 11.6 | 24.9 | 7.5 | 11.2 | 1.6
6 | 3 | 1987 | 8 | 18.6 | 7 | 11.6 | 167.6 | 9.4 | 11.2 | 1.6
6 | 3 | 1987 | 9 | 18.6 | 7 | 11.6 | 319.3 | 11.1 | 11.2 | 1.6
6 | 3 | 1987 | 10 | 18.6 | 7 | 11.6 | 451.7 | 13.4 | 11.2 | 1.6
6 | 3 | 1987 | 11 | 18.6 | 7 | 11.6 | 551.2 | 15.2 | 11.2 | 1.6
6 | 3 | 1987 | 12 | 18.6 | 7 | 11.6 | 606.5 | 16.7 | 11.2 | 1.6
6 | 3 | 1987 | 13 | 18.6 | 7 | 11.6 | 611.5 | 17.9 | 11.2 | 1.6
6 | 3 | 1987 | 14 | 18.6 | 7 | 11.6 | 565.4 | 18.5 | 11.2 | 1.6
6 | 3 | 1987 | 15 | 18.6 | 7 | 11.6 | 473.6 | 18.4 | 11.2 | 1.6
6 | 3 | 1987 | 16 | 18.6 | 7 | 11.6 | 346.4 | 18 | 11.2 | 1.6
6 | 3 | 1987 | 17 | 18.6 | 7 | 11.6 | 197.3 | 17.1 | 11.2 | 1.6
6 | 3 | 1987 | 18 | 18.6 | 7 | 11.6 | 44.7 | 15.9 | 11.2 | 1.6
6 | 3 | 1987 | 19 | 18.6 | 7 | 11.6 | 0 | 14.7 | 11.2 | 1.6
6 | 3 | 1987 | 20 | 18.6 | 7 | 11.6 | 0 | 13.3 | 11.2 | 1.6
6 | 3 | 1987 | 21 | 18.6 | 7 | 11.6 | 0 | 12.2 | 11.2 | 1.6
6 | 3 | 1987 | 22 | 18.6 | 7 | 11.6 | 0 | 11.4 | 11.2 | 1.6
6 | 3 | 1987 | 23 | 18.6 | 7 | 11.6 | 0 | 10.6 | 11.2 | 1.6
6 | 3 | 1987 | 24 | 18.6 | 7 | 11.6 | 0 | 9.9 | 11.2 | 1.6
7 | 3 | 1987 | 1 | 22.3 | 6.6 | 15.7 | 0 | 9.6 | 11.22 | 1.4
7 | 3 | 1987 | 2 | 22.3 | 6.6 | 15.7 | 0 | 8.8 | 11.22 | 1.4
7 | 3 | 1987 | 3 | 22.3 | 6.6 | 15.7 | 0 | 8.2 | 11.22 | 1.4
7 | 3 | 1987 | 4 | 22.3 | 6.6 | 15.7 | 0 | 7.6 | 11.22 | 1.4
7 | 3 | 1987 | 5 | 22.3 | 6.6 | 15.7 | 0 | 7.1 | 11.22 | 1.4
7 | 3 | 1987 | 6 | 22.3 | 6.6 | 15.7 | 0 | 6.8 | 11.22 | 1.4
7 | 3 | 1987 | 7 | 22.3 | 6.6 | 15.7 | 27.2 | 7.3 | 11.22 | 1.4
7 | 3 | 1987 | 8 | 22.3 | 6.6 | 15.7 | 172.1 | 9.8 | 11.22 | 1.4
7 | 3 | 1987 | 9 | 22.3 | 6.6 | 15.7 | 324.5 | 12.1 | 11.22 | 1.4
7 | 3 | 1987 | 10 | 22.3 | 6.6 | 15.7 | 457.4 | 15.3 | 11.22 | 1.4
7 | 3 | 1987 | 11 | 22.3 | 6.6 | 15.7 | 557.2 | 17.7 | 11.22 | 1.4
7 | 3 | 1987 | 12 | 22.3 | 6.6 | 15.7 | 612.7 | 19.8 | 11.22 | 1.4
7 | 3 | 1987 | 13 | 22.3 | 6.6 | 15.7 | 617.4 | 21.3 | 11.22 | 1.4
7 | 3 | 1987 | 14 | 22.3 | 6.6 | 15.7 | 570.9 | 22.1 | 11.22 | 1.4
7 | 3 | 1987 | 15 | 22.3 | 6.6 | 15.7 | 478.5 | 22 | 11.22 | 1.4
7 | 3 | 1987 | 16 | 22.3 | 6.6 | 15.7 | 350.6 | 21.5 | 11.22 | 1.4
7 | 3 | 1987 | 17 | 22.3 | 6.6 | 15.7 | 200.7 | 20.2 | 11.22 | 1.4
7 | 3 | 1987 | 18 | 22.3 | 6.6 | 15.7 | 47 | 18.6 | 11.22 | 1.4
7 | 3 | 1987 | 19 | 22.3 | 6.6 | 15.7 | 0 | 17.1 | 11.22 | 1.4
7 | 3 | 1987 | 20 | 22.3 | 6.6 | 15.7 | 0 | 15.2 | 11.22 | 1.4
7 | 3 | 1987 | 21 | 22.3 | 6.6 | 15.7 | 0 | 13.6 | 11.22 | 1.4
7 | 3 | 1987 | 22 | 22.3 | 6.6 | 15.7 | 0 | 12.6 | 11.22 | 1.4
7 | 3 | 1987 | 23 | 22.3 | 6.6 | 15.7 | 0 | 11.5 | 11.22 | 1.4
7 | 3 | 1987 | 24 | 22.3 | 6.6 | 15.7 | 0 | 10.6 | 11.22 | 1.4
8 | 3 | 1987 | 1 | 22.8 | 10 | 12.8 | 0 | 12.6 | 11.25 | 1.6
8 | 3 | 1987 | 2 | 22.8 | 10 | 12.8 | 0 | 12 | 11.25 | 1.6
8 | 3 | 1987 | 3 | 22.8 | 10 | 12.8 | 0 | 11.5 | 11.25 | 1.6
8 | 3 | 1987 | 4 | 22.8 | 10 | 12.8 | 0 | 11 | 11.25 | 1.6
8 | 3 | 1987 | 5 | 22.8 | 10 | 12.8 | 0 | 10.6 | 11.25 | 1.6
8 | 3 | 1987 | 6 | 22.8 | 10 | 12.8 | 0 | 10.3 | 11.25 | 1.6
8 | 3 | 1987 | 7 | 22.8 | 10 | 12.8 | 17.8 | 10.8 | 11.25 | 1.6
8 | 3 | 1987 | 8 | 22.8 | 10 | 12.8 | 105.4 | 12.8 | 11.25 | 1.6
8 | 3 | 1987 | 9 | 22.8 | 10 | 12.8 | 196.6 | 14.6 | 11.25 | 1.6
8 | 3 | 1987 | 10 | 22.8 | 10 | 12.8 | 276.2 | 17.2 | 11.25 | 1.6
8 | 3 | 1987 | 11 | 22.8 | 10 | 12.8 | 335.9 | 19.1 | 11.25 | 1.6
8 | 3 | 1987 | 12 | 22.8 | 10 | 12.8 | 369 | 20.8 | 11.25 | 1.6
8 | 3 | 1987 | 13 | 22.8 | 10 | 12.8 | 371.7 | 22 | 11.25 | 1.6
8 | 3 | 1987 | 14 | 22.8 | 10 | 12.8 | 343.7 | 22.7 | 11.25 | 1.6
8 | 3 | 1987 | 15 | 22.8 | 10 | 12.8 | 288.2 | 22.5 | 11.25 | 1.6
8 | 3 | 1987 | 16 | 22.8 | 10 | 12.8 | 211.5 | 22.2 | 11.25 | 1.6
8 | 3 | 1987 | 17 | 22.8 | 10 | 12.8 | 121.7 | 21.1 | 11.25 | 1.6
8 | 3 | 1987 | 18 | 22.8 | 10 | 12.8 | 29.4 | 19.9 | 11.25 | 1.6
8 | 3 | 1987 | 19 | 22.8 | 10 | 12.8 | 0 | 18.6 | 11.25 | 1.6
8 | 3 | 1987 | 20 | 22.8 | 10 | 12.8 | 0 | 17.1 | 11.25 | 1.6
8 | 3 | 1987 | 21 | 22.8 | 10 | 12.8 | 0 | 15.9 | 11.25 | 1.6
8 | 3 | 1987 | 22 | 22.8 | 10 | 12.8 | 0 | 15 | 11.25 | 1.6
8 | 3 | 1987 | 23 | 22.8 | 10 | 12.8 | 0 | 14.2 | 11.25 | 1.6
8 | 3 | 1987 | 24 | 22.8 | 10 | 12.8 | 0 | 13.4 | 11.25 | 1.6
9 | 3 | 1987 | 1 | 26.2 | 9.2 | 17 | 0 | 12.5 | 11.27 | 2.1
9 | 3 | 1987 | 2 | 26.2 | 9.2 | 17 | 0 | 11.6 | 11.27 | 2.1
9 | 3 | 1987 | 3 | 26.2 | 9.2 | 17 | 0 | 10.9 | 11.27 | 2.1
9 | 3 | 1987 | 4 | 26.2 | 9.2 | 17 | 0 | 10.2 | 11.27 | 2.1
9 | 3 | 1987 | 5 | 26.2 | 9.2 | 17 | 0 | 9.7 | 11.27 | 2.1
9 | 3 | 1987 | 6 | 26.2 | 9.2 | 17 | 0 | 9.4 | 11.27 | 2.1
9 | 3 | 1987 | 7 | 26.2 | 9.2 | 17 | 10.7 | 10 | 11.27 | 2.1
9 | 3 | 1987 | 8 | 26.2 | 9.2 | 17 | 60.1 | 12.7 | 11.27 | 2.1
9 | 3 | 1987 | 9 | 26.2 | 9.2 | 17 | 111 | 15.2 | 11.27 | 2.1
9 | 3 | 1987 | 10 | 26.2 | 9.2 | 17 | 155.4 | 18.6 | 11.27 | 2.1
9 | 3 | 1987 | 11 | 26.2 | 9.2 | 17 | 188.6 | 21.2 | 11.27 | 2.1
9 | 3 | 1987 | 12 | 26.2 | 9.2 | 17 | 207 | 23.4 | 11.27 | 2.1
9 | 3 | 1987 | 13 | 26.2 | 9.2 | 17 | 208.5 | 25.2 | 11.27 | 2.1
9 | 3 | 1987 | 14 | 26.2 | 9.2 | 17 | 192.8 | 26 | 11.27 | 2.1
9 | 3 | 1987 | 15 | 26.2 | 9.2 | 17 | 161.8 | 25.9 | 11.27 | 2.1
9 | 3 | 1987 | 16 | 26.2 | 9.2 | 17 | 118.9 | 25.3 | 11.27 | 2.1
9 | 3 | 1987 | 17 | 26.2 | 9.2 | 17 | 68.7 | 24 | 11.27 | 2.1
9 | 3 | 1987 | 18 | 26.2 | 9.2 | 17 | 17.1 | 22.2 | 11.27 | 2.1
9 | 3 | 1987 | 19 | 26.2 | 9.2 | 17 | 0 | 20.5 | 11.27 | 2.1
9 | 3 | 1987 | 20 | 26.2 | 9.2 | 17 | 0 | 18.5 | 11.27 | 2.1
9 | 3 | 1987 | 21 | 26.2 | 9.2 | 17 | 0 | 16.8 | 11.27 | 2.1
9 | 3 | 1987 | 22 | 26.2 | 9.2 | 17 | 0 | 15.7 | 11.27 | 2.1
9 | 3 | 1987 | 23 | 26.2 | 9.2 | 17 | 0 | 14.5 | 11.27 | 2.1
9 | 3 | 1987 | 24 | 26.2 | 9.2 | 17 | 0 | 13.5 | 11.27 | 2.1
10 | 3 | 1987 | 1 | 19 | 8 | 11 | 0 | 10.1 | 11.29 | 2.4
10 | 3 | 1987 | 2 | 19 | 8 | 11 | 0 | 9.6 | 11.29 | 2.4
10 | 3 | 1987 | 3 | 19 | 8 | 11 | 0 | 9.1 | 11.29 | 2.4
10 | 3 | 1987 | 4 | 19 | 8 | 11 | 0 | 8.7 | 11.29 | 2.4
10 | 3 | 1987 | 5 | 19 | 8 | 11 | 0 | 8.3 | 11.29 | 2.4
10 | 3 | 1987 | 6 | 19 | 8 | 11 | 0 | 8.1 | 11.29 | 2.4
10 | 3 | 1987 | 7 | 19 | 8 | 11 | 30 | 8.5 | 11.29 | 2.4
10 | 3 | 1987 | 8 | 19 | 8 | 11 | 158.9 | 10.2 | 11.29 | 2.4
10 | 3 | 1987 | 9 | 19 | 8 | 11 | 290.7 | 11.9 | 11.29 | 2.4
10 | 3 | 1987 | 10 | 19 | 8 | 11 | 405.7 | 14.1 | 11.29 | 2.4
10 | 3 | 1987 | 11 | 19 | 8 | 11 | 491.7 | 15.7 | 11.29 | 2.4
10 | 3 | 1987 | 12 | 19 | 8 | 11 | 539.2 | 17.2 | 11.29 | 2.4
10 | 3 | 1987 | 13 | 19 | 8 | 11 | 542.7 | 18.3 | 11.29 | 2.4
10 | 3 | 1987 | 14 | 19 | 8 | 11 | 501.9 | 18.9 | 11.29 | 2.4
10 | 3 | 1987 | 15 | 19 | 8 | 11 | 421.4 | 18.8 | 11.29 | 2.4
10 | 3 | 1987 | 16 | 19 | 8 | 11 | 310.2 | 18.4 | 11.29 | 2.4
10 | 3 | 1987 | 17 | 19 | 8 | 11 | 180.2 | 17.6 | 11.29 | 2.4
10 | 3 | 1987 | 18 | 19 | 8 | 11 | 45.9 | 16.4 | 11.29 | 2.4
10 | 3 | 1987 | 19 | 19 | 8 | 11 | 0 | 15.3 | 11.29 | 2.4
10 | 3 | 1987 | 20 | 19 | 8 | 11 | 0 | 14 | 11.29 | 2.4
10 | 3 | 1987 | 21 | 19 | 8 | 11 | 0 | 12.9 | 11.29 | 2.4
10 | 3 | 1987 | 22 | 19 | 8 | 11 | 0 | 12.2 | 11.29 | 2.4
10 | 3 | 1987 | 23 | 19 | 8 | 11 | 0 | 11.5 | 11.29 | 2.4
10 | 3 | 1987 | 24 | 19 | 8 | 11 | 0 | 10.8 | 11.29 | 2.4
11 | 3 | 1987 | 1 | 17 | 10 | 7 | 0 | 11.7 | 11.32 | 2.5
11 | 3 | 1987 | 2 | 17 | 10 | 7 | 0 | 11.3 | 11.32 | 2.5
11 | 3 | 1987 | 3 | 17 | 10 | 7 | 0 | 11.1 | 11.32 | 2.5
11 | 3 | 1987 | 4 | 17 | 10 | 7 | 0 | 10.8 | 11.32 | 2.5
11 | 3 | 1987 | 5 | 17 | 10 | 7 | 0 | 10.6 | 11.32 | 2.5
11 | 3 | 1987 | 6 | 17 | 10 | 7 | 0 | 10.5 | 11.32 | 2.5
11 | 3 | 1987 | 7 | 17 | 10 | 7 | 29.2 | 10.7 | 11.32 | 2.5
11 | 3 | 1987 | 8 | 17 | 10 | 7 | 147.2 | 11.7 | 11.32 | 2.5
11 | 3 | 1987 | 9 | 17 | 10 | 7 | 266.9 | 12.7 | 11.32 | 2.5
11 | 3 | 1987 | 10 | 17 | 10 | 7 | 371.1 | 14 | 11.32 | 2.5
11 | 3 | 1987 | 11 | 17 | 10 | 7 | 449.1 | 15 | 11.32 | 2.5
11 | 3 | 1987 | 12 | 17 | 10 | 7 | 492 | 15.9 | 11.32 | 2.5
11 | 3 | 1987 | 13 | 17 | 10 | 7 | 495.1 | 16.6 | 11.32 | 2.5
11 | 3 | 1987 | 14 | 17 | 10 | 7 | 457.8 | 16.9 | 11.32 | 2.5
11 | 3 | 1987 | 15 | 17 | 10 | 7 | 384.6 | 16.9 | 11.32 | 2.5
11 | 3 | 1987 | 16 | 17 | 10 | 7 | 283.6 | 16.7 | 11.32 | 2.5
11 | 3 | 1987 | 17 | 17 | 10 | 7 | 165.5 | 16.1 | 11.32 | 2.5
11 | 3 | 1987 | 18 | 17 | 10 | 7 | 43.2 | 15.5 | 11.32 | 2.5
11 | 3 | 1987 | 19 | 17 | 10 | 7 | 0 | 14.8 | 11.32 | 2.5
11 | 3 | 1987 | 20 | 17 | 10 | 7 | 0 | 14 | 11.32 | 2.5
11 | 3 | 1987 | 21 | 17 | 10 | 7 | 0 | 13.4 | 11.32 | 2.5
11 | 3 | 1987 | 22 | 17 | 10 | 7 | 0 | 12.9 | 11.32 | 2.5
11 | 3 | 1987 | 23 | 17 | 10 | 7 | 0 | 12.5 | 11.32 | 2.5
11 | 3 | 1987 | 24 | 17 | 10 | 7 | 0 | 12.1 | 11.32 | 2.5
12 | 3 | 1987 | 1 | 17.4 | 9.6 | 7.8 | 0 | 11.1 | 11.34 | 3.8
12 | 3 | 1987 | 2 | 17.4 | 9.6 | 7.8 | 0 | 10.7 | 11.34 | 3.8
12 | 3 | 1987 | 3 | 17.4 | 9.6 | 7.8 | 0 | 10.4 | 11.34 | 3.8
12 | 3 | 1987 | 4 | 17.4 | 9.6 | 7.8 | 0 | 10.1 | 11.34 | 3.8
12 | 3 | 1987 | 5 | 17.4 | 9.6 | 7.8 | 0 | 9.8 | 11.34 | 3.8
12 | 3 | 1987 | 6 | 17.4 | 9.6 | 7.8 | 0 | 9.7 | 11.34 | 3.8
12 | 3 | 1987 | 7 | 17.4 | 9.6 | 7.8 | 46.1 | 10 | 11.34 | 3.8
12 | 3 | 1987 | 8 | 17.4 | 9.6 | 7.8 | 221.9 | 11.2 | 11.34 | 3.8
12 | 3 | 1987 | 9 | 17.4 | 9.6 | 7.8 | 398.6 | 12.3 | 11.34 | 3.8
12 | 3 | 1987 | 10 | 17.4 | 9.6 | 7.8 | 552.4 | 13.9 | 11.34 | 3.8
12 | 3 | 1987 | 11 | 17.4 | 9.6 | 7.8 | 667.3 | 15.1 | 11.34 | 3.8
12 | 3 | 1987 | 12 | 17.4 | 9.6 | 7.8 | 730.5 | 16.1 | 11.34 | 3.8
12 | 3 | 1987 | 13 | 17.4 | 9.6 | 7.8 | 734.7 | 16.9 | 11.34 | 3.8
12 | 3 | 1987 | 14 | 17.4 | 9.6 | 7.8 | 679.5 | 17.3 | 11.34 | 3.8
12 | 3 | 1987 | 15 | 17.4 | 9.6 | 7.8 | 571.1 | 17.2 | 11.34 | 3.8
12 | 3 | 1987 | 16 | 17.4 | 9.6 | 7.8 | 421.7 | 17 | 11.34 | 3.8
12 | 3 | 1987 | 17 | 17.4 | 9.6 | 7.8 | 247.2 | 16.4 | 11.34 | 3.8
12 | 3 | 1987 | 18 | 17.4 | 9.6 | 7.8 | 66.1 | 15.6 | 11.34 | 3.8
12 | 3 | 1987 | 19 | 17.4 | 9.6 | 7.8 | 0 | 14.8 | 11.34 | 3.8
12 | 3 | 1987 | 20 | 17.4 | 9.6 | 7.8 | 0 | 13.9 | 11.34 | 3.8
12 | 3 | 1987 | 21 | 17.4 | 9.6 | 7.8 | 0 | 13.1 | 11.34 | 3.8
12 | 3 | 1987 | 22 | 17.4 | 9.6 | 7.8 | 0 | 12.6 | 11.34 | 3.8
12 | 3 | 1987 | 23 | 17.4 | 9.6 | 7.8 | 0 | 12.1 | 11.34 | 3.8
12 | 3 | 1987 | 24 | 17.4 | 9.6 | 7.8 | 0 | 11.6 | 11.34 | 3.8
13 | 3 | 1987 | 1 | 17.8 | 9 | 8.8 | 0 | 10.7 | 11.37 | 2.4
13 | 3 | 1987 | 2 | 17.8 | 9 | 8.8 | 0 | 10.3 | 11.37 | 2.4
13 | 3 | 1987 | 3 | 17.8 | 9 | 8.8 | 0 | 9.9 | 11.37 | 2.4
13 | 3 | 1987 | 4 | 17.8 | 9 | 8.8 | 0 | 9.5 | 11.37 | 2.4
13 | 3 | 1987 | 5 | 17.8 | 9 | 8.8 | 0 | 9.3 | 11.37 | 2.4
13 | 3 | 1987 | 6 | 17.8 | 9 | 8.8 | 0 | 9.1 | 11.37 | 2.4
13 | 3 | 1987 | 7 | 17.8 | 9 | 8.8 | 19.5 | 9.4 | 11.37 | 2.4
13 | 3 | 1987 | 8 | 17.8 | 9 | 8.8 | 90.1 | 10.8 | 11.37 | 2.4
13 | 3 | 1987 | 9 | 17.8 | 9 | 8.8 | 160.4 | 12.1 | 11.37 | 2.4
13 | 3 | 1987 | 10 | 17.8 | 9 | 8.8 | 221.6 | 13.8 | 11.37 | 2.4
13 | 3 | 1987 | 11 | 17.8 | 9 | 8.8 | 267.2 | 15.2 | 11.37 | 2.4
13 | 3 | 1987 | 12 | 17.8 | 9 | 8.8 | 292.3 | 16.4 | 11.37 | 2.4
13 | 3 | 1987 | 13 | 17.8 | 9 | 8.8 | 293.8 | 17.3 | 11.37 | 2.4
13 | 3 | 1987 | 14 | 17.8 | 9 | 8.8 | 271.7 | 17.7 | 11.37 | 2.4
13 | 3 | 1987 | 15 | 17.8 | 9 | 8.8 | 228.5 | 17.6 | 11.37 | 2.4
13 | 3 | 1987 | 16 | 17.8 | 9 | 8.8 | 169 | 17.3 | 11.37 | 2.4
13 | 3 | 1987 | 17 | 17.8 | 9 | 8.8 | 99.5 | 16.6 | 11.37 | 2.4
13 | 3 | 1987 | 18 | 17.8 | 9 | 8.8 | 27.2 | 15.7 | 11.37 | 2.4
13 | 3 | 1987 | 19 | 17.8 | 9 | 8.8 | 0 | 14.8 | 11.37 | 2.4
13 | 3 | 1987 | 20 | 17.8 | 9 | 8.8 | 0 | 13.8 | 11.37 | 2.4
13 | 3 | 1987 | 21 | 17.8 | 9 | 8.8 | 0 | 12.9 | 11.37 | 2.4
13 | 3 | 1987 | 22 | 17.8 | 9 | 8.8 | 0 | 12.4 | 11.37 | 2.4
13 | 3 | 1987 | 23 | 17.8 | 9 | 8.8 | 0 | 11.8 | 11.37 | 2.4
13 | 3 | 1987 | 24 | 17.8 | 9 | 8.8 | 0 | 11.3 | 11.37 | 2.4
14 | 3 | 1987 | 1 | 21.2 | 4.8 | 16.4 | 0 | 8 | 11.39 | 2.5
14 | 3 | 1987 | 2 | 21.2 | 4.8 | 16.4 | 0 | 7.2 | 11.39 | 2.5
14 | 3 | 1987 | 3 | 21.2 | 4.8 | 16.4 | 0 | 6.5 | 11.39 | 2.5
14 | 3 | 1987 | 4 | 21.2 | 4.8 | 16.4 | 0 | 5.8 | 11.39 | 2.5
14 | 3 | 1987 | 5 | 21.2 | 4.8 | 16.4 | 0 | 5.3 | 11.39 | 2.5
14 | 3 | 1987 | 6 | 21.2 | 4.8 | 16.4 | 0 | 5 | 11.39 | 2.5
14 | 3 | 1987 | 7 | 21.2 | 4.8 | 16.4 | 50.8 | 5.5 | 11.39 | 2.5
14 | 3 | 1987 | 8 | 21.2 | 4.8 | 16.4 | 223.8 | 8.1 | 11.39 | 2.5
14 | 3 | 1987 | 9 | 21.2 | 4.8 | 16.4 | 395 | 10.5 | 11.39 | 2.5
14 | 3 | 1987 | 10 | 21.2 | 4.8 | 16.4 | 543.9 | 13.8 | 11.39 | 2.5
14 | 3 | 1987 | 11 | 21.2 | 4.8 | 16.4 | 654.9 | 16.3 | 11.39 | 2.5
14 | 3 | 1987 | 12 | 21.2 | 4.8 | 16.4 | 715.6 | 18.5 | 11.39 | 2.5
14 | 3 | 1987 | 13 | 21.2 | 4.8 | 16.4 | 719.2 | 20.2 | 11.39 | 2.5
14 | 3 | 1987 | 14 | 21.2 | 4.8 | 16.4 | 665 | 21 | 11.39 | 2.5
14 | 3 | 1987 | 15 | 21.2 | 4.8 | 16.4 | 559.5 | 20.9 | 11.39 | 2.5
14 | 3 | 1987 | 16 | 21.2 | 4.8 | 16.4 | 414.4 | 20.3 | 11.39 | 2.5
14 | 3 | 1987 | 17 | 21.2 | 4.8 | 16.4 | 245 | 19 | 11.39 | 2.5
14 | 3 | 1987 | 18 | 21.2 | 4.8 | 16.4 | 68.5 | 17.3 | 11.39 | 2.5
14 | 3 | 1987 | 19 | 21.2 | 4.8 | 16.4 | 0 | 15.7 | 11.39 | 2.5
14 | 3 | 1987 | 20 | 21.2 | 4.8 | 16.4 | 0 | 13.7 | 11.39 | 2.5
14 | 3 | 1987 | 21 | 21.2 | 4.8 | 16.4 | 0 | 12.1 | 11.39 | 2.5
14 | 3 | 1987 | 22 | 21.2 | 4.8 | 16.4 | 0 | 11.1 | 11.39 | 2.5
14 | 3 | 1987 | 23 | 21.2 | 4.8 | 16.4 | 0 | 10 | 11.39 | 2.5
14 | 3 | 1987 | 24 | 21.2 | 4.8 | 16.4 | 0 | 9 | 11.39 | 2.5
15 | 3 | 1987 | 1 | 15.4 | 3.6 | 11.8 | 0 | 5.9 | 11.41 | 2
15 | 3 | 1987 | 2 | 15.4 | 3.6 | 11.8 | 0 | 5.3 | 11.41 | 2
15 | 3 | 1987 | 3 | 15.4 | 3.6 | 11.8 | 0 | 4.8 | 11.41 | 2
15 | 3 | 1987 | 4 | 15.4 | 3.6 | 11.8 | 0 | 4.3 | 11.41 | 2
15 | 3 | 1987 | 5 | 15.4 | 3.6 | 11.8 | 0 | 4 | 11.41 | 2
15 | 3 | 1987 | 6 | 15.4 | 3.6 | 11.8 | 0 | 3.7 | 11.41 | 2
15 | 3 | 1987 | 7 | 15.4 | 3.6 | 11.8 | 37.4 | 4.1 | 11.41 | 2
15 | 3 | 1987 | 8 | 15.4 | 3.6 | 11.8 | 156.9 | 6 | 11.41 | 2
15 | 3 | 1987 | 9 | 15.4 | 3.6 | 11.8 | 274.7 | 7.7 | 11.41 | 2
15 | 3 | 1987 | 10 | 15.4 | 3.6 | 11.8 | 377 | 10.1 | 11.41 | 2
15 | 3 | 1987 | 11 | 15.4 | 3.6 | 11.8 | 453.2 | 11.9 | 11.41 | 2
15 | 3 | 1987 | 12 | 15.4 | 3.6 | 11.8 | 494.8 | 13.5 | 11.41 | 2
15 | 3 | 1987 | 13 | 15.4 | 3.6 | 11.8 | 497.1 | 14.7 | 11.41 | 2
15 | 3 | 1987 | 14 | 15.4 | 3.6 | 11.8 | 459.6 | 15.3 | 11.41 | 2
15 | 3 | 1987 | 15 | 15.4 | 3.6 | 11.8 | 386.9 | 15.2 | 11.41 | 2
15 | 3 | 1987 | 16 | 15.4 | 3.6 | 11.8 | 287 | 14.8 | 11.41 | 2
15 | 3 | 1987 | 17 | 15.4 | 3.6 | 11.8 | 170.4 | 13.8 | 11.41 | 2
15 | 3 | 1987 | 18 | 15.4 | 3.6 | 11.8 | 48.6 | 12.6 | 11.41 | 2
15 | 3 | 1987 | 19 | 15.4 | 3.6 | 11.8 | 0 | 11.4 | 11.41 | 2
15 | 3 | 1987 | 20 | 15.4 | 3.6 | 11.8 | 0 | 10 | 11.41 | 2
15 | 3 | 1987 | 21 | 15.4 | 3.6 | 11.8 | 0 | 8.9 | 11.41 | 2
15 | 3 | 1987 | 22 | 15.4 | 3.6 | 11.8 | 0 | 8.1 | 11.41 | 2
15 | 3 | 1987 | 23 | 15.4 | 3.6 | 11.8 | 0 | 7.3 | 11.41 | 2
15 | 3 | 1987 | 24 | 15.4 | 3.6 | 11.8 | 0 | 6.6 | 11.41 | 2
16 | 3 | 1987 | 1 | 17 | 1.4 | 15.6 | 0 | 4.5 | 11.44 | 1.6
16 | 3 | 1987 | 2 | 17 | 1.4 | 15.6 | 0 | 3.7 | 11.44 | 1.6
16 | 3 | 1987 | 3 | 17 | 1.4 | 15.6 | 0 | 3 | 11.44 | 1.6
16 | 3 | 1987 | 4 | 17 | 1.4 | 15.6 | 0 | 2.4 | 11.44 | 1.6
16 | 3 | 1987 | 5 | 17 | 1.4 | 15.6 | 0 | 1.9 | 11.44 | 1.6
16 | 3 | 1987 | 6 | 17 | 1.4 | 15.6 | 0 | 1.6 | 11.44 | 1.6
16 | 3 | 1987 | 7 | 17 | 1.4 | 15.6 | 52 | 2.1 | 11.44 | 1.6
16 | 3 | 1987 | 8 | 17 | 1.4 | 15.6 | 208.4 | 4.5 | 11.44 | 1.6
16 | 3 | 1987 | 9 | 17 | 1.4 | 15.6 | 361.8 | 6.8 | 11.44 | 1.6
16 | 3 | 1987 | 10 | 17 | 1.4 | 15.6 | 495.1 | 10 | 11.44 | 1.6
16 | 3 | 1987 | 11 | 17 | 1.4 | 15.6 | 594.2 | 12.3 | 11.44 | 1.6
16 | 3 | 1987 | 12 | 17 | 1.4 | 15.6 | 648.2 | 14.4 | 11.44 | 1.6
16 | 3 | 1987 | 13 | 17 | 1.4 | 15.6 | 650.8 | 16 | 11.44 | 1.6
16 | 3 | 1987 | 14 | 17 | 1.4 | 15.6 | 601.8 | 16.8 | 11.44 | 1.6
16 | 3 | 1987 | 15 | 17 | 1.4 | 15.6 | 506.8 | 16.7 | 11.44 | 1.6
16 | 3 | 1987 | 16 | 17 | 1.4 | 15.6 | 376.4 | 16.2 | 11.44 | 1.6
16 | 3 | 1987 | 17 | 17 | 1.4 | 15.6 | 224.4 | 14.9 | 11.44 | 1.6
16 | 3 | 1987 | 18 | 17 | 1.4 | 15.6 | 65.3 | 13.3 | 11.44 | 1.6
16 | 3 | 1987 | 19 | 17 | 1.4 | 15.6 | 0 | 11.7 | 11.44 | 1.6
16 | 3 | 1987 | 20 | 17 | 1.4 | 15.6 | 0 | 9.9 | 11.44 | 1.6
16 | 3 | 1987 | 21 | 17 | 1.4 | 15.6 | 0 | 8.4 | 11.44 | 1.6
16 | 3 | 1987 | 22 | 17 | 1.4 | 15.6 | 0 | 7.4 | 11.44 | 1.6
16 | 3 | 1987 | 23 | 17 | 1.4 | 15.6 | 0 | 6.3 | 11.44 | 1.6
16 | 3 | 1987 | 24 | 17 | 1.4 | 15.6 | 0 | 5.4 | 11.44 | 1.6
17 | 3 | 1987 | 1 | 16.5 | 1.6 | 14.9 | 0 | 4.5 | 11.46 | 1.6
17 | 3 | 1987 | 2 | 16.5 | 1.6 | 14.9 | 0 | 3.8 | 11.46 | 1.6
17 | 3 | 1987 | 3 | 16.5 | 1.6 | 14.9 | 0 | 3.2 | 11.46 | 1.6
17 | 3 | 1987 | 4 | 16.5 | 1.6 | 14.9 | 0 | 2.5 | 11.46 | 1.6
17 | 3 | 1987 | 5 | 16.5 | 1.6 | 14.9 | 0 | 2.1 | 11.46 | 1.6
17 | 3 | 1987 | 6 | 16.5 | 1.6 | 14.9 | 0 | 1.7 | 11.46 | 1.6
17 | 3 | 1987 | 7 | 16.5 | 1.6 | 14.9 | 60.9 | 2.2 | 11.46 | 1.6
17 | 3 | 1987 | 8 | 16.5 | 1.6 | 14.9 | 234.1 | 4.6 | 11.46 | 1.6
17 | 3 | 1987 | 9 | 16.5 | 1.6 | 14.9 | 403.1 | 6.8 | 11.46 | 1.6
17 | 3 | 1987 | 10 | 16.5 | 1.6 | 14.9 | 549.8 | 9.8 | 11.46 | 1.6
17 | 3 | 1987 | 11 | 16.5 | 1.6 | 14.9 | 658.8 | 12 | 11.46 | 1.6
17 | 3 | 1987 | 12 | 16.5 | 1.6 | 14.9 | 718.1 | 14 | 11.46 | 1.6
17 | 3 | 1987 | 13 | 16.5 | 1.6 | 14.9 | 720.7 | 15.6 | 11.46 | 1.6
17 | 3 | 1987 | 14 | 16.5 | 1.6 | 14.9 | 666.4 | 16.4 | 11.46 | 1.6
17 | 3 | 1987 | 15 | 16.5 | 1.6 | 14.9 | 561.5 | 16.2 | 11.46 | 1.6
17 | 3 | 1987 | 16 | 16.5 | 1.6 | 14.9 | 417.6 | 15.7 | 11.46 | 1.6
17 | 3 | 1987 | 17 | 16.5 | 1.6 | 14.9 | 249.9 | 14.5 | 11.46 | 1.6
17 | 3 | 1987 | 18 | 16.5 | 1.6 | 14.9 | 74.5 | 13 | 11.46 | 1.6
17 | 3 | 1987 | 19 | 16.5 | 1.6 | 14.9 | 0 | 11.5 | 11.46 | 1.6
17 | 3 | 1987 | 20 | 16.5 | 1.6 | 14.9 | 0 | 9.7 | 11.46 | 1.6
17 | 3 | 1987 | 21 | 16.5 | 1.6 | 14.9 | 0 | 8.3 | 11.46 | 1.6
17 | 3 | 1987 | 22 | 16.5 | 1.6 | 14.9 | 0 | 7.3 | 11.46 | 1.6
17 | 3 | 1987 | 23 | 16.5 | 1.6 | 14.9 | 0 | 6.3 | 11.46 | 1.6
17 | 3 | 1987 | 24 | 16.5 | 1.6 | 14.9 | 0 | 5.5 | 11.46 | 1.6
18 | 3 | 1987 | 1 | 18.2 | 1 | 17.2 | 0 | 4.4 | 11.49 | 1.1
18 | 3 | 1987 | 2 | 18.2 | 1 | 17.2 | 0 | 3.5 | 11.49 | 1.1
18 | 3 | 1987 | 3 | 18.2 | 1 | 17.2 | 0 | 2.8 | 11.49 | 1.1
18 | 3 | 1987 | 4 | 18.2 | 1 | 17.2 | 0 | 2.1 | 11.49 | 1.1
18 | 3 | 1987 | 5 | 18.2 | 1 | 17.2 | 0 | 1.6 | 11.49 | 1.1
18 | 3 | 1987 | 6 | 18.2 | 1 | 17.2 | 0 | 1.2 | 11.49 | 1.1
18 | 3 | 1987 | 7 | 18.2 | 1 | 17.2 | 47.3 | 1.7 | 11.49 | 1.1
18 | 3 | 1987 | 8 | 18.2 | 1 | 17.2 | 174.7 | 4.4 | 11.49 | 1.1
18 | 3 | 1987 | 9 | 18.2 | 1 | 17.2 | 298.5 | 6.9 | 11.49 | 1.1
18 | 3 | 1987 | 10 | 18.2 | 1 | 17.2 | 405.9 | 10.4 | 11.49 | 1.1
18 | 3 | 1987 | 11 | 18.2 | 1 | 17.2 | 485.7 | 13 | 11.49 | 1.1
18 | 3 | 1987 | 12 | 18.2 | 1 | 17.2 | 528.9 | 15.4 | 11.49 | 1.1
18 | 3 | 1987 | 13 | 18.2 | 1 | 17.2 | 530.6 | 17.1 | 11.49 | 1.1
18 | 3 | 1987 | 14 | 18.2 | 1 | 17.2 | 490.6 | 18 | 11.49 | 1.1
18 | 3 | 1987 | 15 | 18.2 | 1 | 17.2 | 413.5 | 17.9 | 11.49 | 1.1
18 | 3 | 1987 | 16 | 18.2 | 1 | 17.2 | 308 | 17.3 | 11.49 | 1.1
18 | 3 | 1987 | 17 | 18.2 | 1 | 17.2 | 185 | 15.9 | 11.49 | 1.1
18 | 3 | 1987 | 18 | 18.2 | 1 | 17.2 | 56.5 | 14.1 | 11.49 | 1.1
18 | 3 | 1987 | 19 | 18.2 | 1 | 17.2 | 0 | 12.4 | 11.49 | 1.1
18 | 3 | 1987 | 20 | 18.2 | 1 | 17.2 | 0 | 10.3 | 11.49 | 1.1
18 | 3 | 1987 | 21 | 18.2 | 1 | 17.2 | 0 | 8.7 | 11.49 | 1.1
18 | 3 | 1987 | 22 | 18.2 | 1 | 17.2 | 0 | 7.6 | 11.49 | 1.1
18 | 3 | 1987 | 23 | 18.2 | 1 | 17.2 | 0 | 6.5 | 11.49 | 1.1
18 | 3 | 1987 | 24 | 18.2 | 1 | 17.2 | 0 | 5.5 | 11.49 | 1.1
19 | 3 | 1987 | 1 | 22.6 | 1.5 | 21.1 | 0 | 5.7 | 11.51 | 1.6
19 | 3 | 1987 | 2 | 22.6 | 1.5 | 21.1 | 0 | 4.6 | 11.51 | 1.6
19 | 3 | 1987 | 3 | 22.6 | 1.5 | 21.1 | 0 | 3.7 | 11.51 | 1.6
19 | 3 | 1987 | 4 | 22.6 | 1.5 | 21.1 | 0 | 2.8 | 11.51 | 1.6
19 | 3 | 1987 | 5 | 22.6 | 1.5 | 21.1 | 0 | 2.2 | 11.51 | 1.6
19 | 3 | 1987 | 6 | 22.6 | 1.5 | 21.1 | 0 | 1.7 | 11.51 | 1.6
19 | 3 | 1987 | 7 | 22.6 | 1.5 | 21.1 | 60.1 | 2.4 | 11.51 | 1.6
19 | 3 | 1987 | 8 | 22.6 | 1.5 | 21.1 | 214.2 | 5.7 | 11.51 | 1.6
19 | 3 | 1987 | 9 | 22.6 | 1.5 | 21.1 | 363.2 | 8.8 | 11.51 | 1.6
19 | 3 | 1987 | 10 | 22.6 | 1.5 | 21.1 | 492.4 | 13 | 11.51 | 1.6
19 | 3 | 1987 | 11 | 22.6 | 1.5 | 21.1 | 588.1 | 16.3 | 11.51 | 1.6
19 | 3 | 1987 | 12 | 22.6 | 1.5 | 21.1 | 639.9 | 19.1 | 11.51 | 1.6
19 | 3 | 1987 | 13 | 22.6 | 1.5 | 21.1 | 641.7 | 21.3 | 11.51 | 1.6
19 | 3 | 1987 | 14 | 22.6 | 1.5 | 21.1 | 593.3 | 22.4 | 11.51 | 1.6
19 | 3 | 1987 | 15 | 22.6 | 1.5 | 21.1 | 500.4 | 22.2 | 11.51 | 1.6
19 | 3 | 1987 | 16 | 22.6 | 1.5 | 21.1 | 373.1 | 21.5 | 11.51 | 1.6
19 | 3 | 1987 | 17 | 22.6 | 1.5 | 21.1 | 225 | 19.8 | 11.51 | 1.6
19 | 3 | 1987 | 18 | 22.6 | 1.5 | 21.1 | 70.2 | 17.6 | 11.51 | 1.6
19 | 3 | 1987 | 19 | 22.6 | 1.5 | 21.1 | 0 | 15.5 | 11.51 | 1.6
19 | 3 | 1987 | 20 | 22.6 | 1.5 | 21.1 | 0 | 12.9 | 11.51 | 1.6
19 | 3 | 1987 | 21 | 22.6 | 1.5 | 21.1 | 0 | 10.9 | 11.51 | 1.6
19 | 3 | 1987 | 22 | 22.6 | 1.5 | 21.1 | 0 | 9.6 | 11.51 | 1.6
19 | 3 | 1987 | 23 | 22.6 | 1.5 | 21.1 | 0 | 8.2 | 11.51 | 1.6
19 | 3 | 1987 | 24 | 22.6 | 1.5 | 21.1 | 0 | 7 | 11.51 | 1.6
20 | 3 | 1987 | 1 | 16.9 | 5.8 | 11.1 | 0 | 8 | 11.53 | 2
20 | 3 | 1987 | 2 | 16.9 | 5.8 | 11.1 | 0 | 7.4 | 11.53 | 2
20 | 3 | 1987 | 3 | 16.9 | 5.8 | 11.1 | 0 | 7 | 11.53 | 2
20 | 3 | 1987 | 4 | 16.9 | 5.8 | 11.1 | 0 | 6.5 | 11.53 | 2
20 | 3 | 1987 | 5 | 16.9 | 5.8 | 11.1 | 0 | 6.2 | 11.53 | 2
20 | 3 | 1987 | 6 | 16.9 | 5.8 | 11.1 | 0 | 5.9 | 11.53 | 2
20 | 3 | 1987 | 7 | 16.9 | 5.8 | 11.1 | 73.5 | 6.3 | 11.53 | 2
20 | 3 | 1987 | 8 | 16.9 | 5.8 | 11.1 | 253.1 | 8 | 11.53 | 2
20 | 3 | 1987 | 9 | 16.9 | 5.8 | 11.1 | 426.1 | 9.6 | 11.53 | 2
20 | 3 | 1987 | 10 | 16.9 | 5.8 | 11.1 | 575.9 | 11.9 | 11.53 | 2
20 | 3 | 1987 | 11 | 16.9 | 5.8 | 11.1 | 686.9 | 13.6 | 11.53 | 2
20 | 3 | 1987 | 12 | 16.9 | 5.8 | 11.1 | 746.7 | 15.1 | 11.53 | 2
20 | 3 | 1987 | 13 | 16.9 | 5.8 | 11.1 | 748.5 | 16.2 | 11.53 | 2
20 | 3 | 1987 | 14 | 16.9 | 5.8 | 11.1 | 692.1 | 16.8 | 11.53 | 2
20 | 3 | 1987 | 15 | 16.9 | 5.8 | 11.1 | 583.9 | 16.7 | 11.53 | 2
20 | 3 | 1987 | 16 | 16.9 | 5.8 | 11.1 | 436 | 16.3 | 11.53 | 2
20 | 3 | 1987 | 17 | 16.9 | 5.8 | 11.1 | 263.9 | 15.4 | 11.53 | 2
20 | 3 | 1987 | 18 | 16.9 | 5.8 | 11.1 | 84.2 | 14.3 | 11.53 | 2
20 | 3 | 1987 | 19 | 16.9 | 5.8 | 11.1 | 0 | 13.1 | 11.53 | 2
20 | 3 | 1987 | 20 | 16.9 | 5.8 | 11.1 | 0 | 11.8 | 11.53 | 2
20 | 3 | 1987 | 21 | 16.9 | 5.8 | 11.1 | 0 | 10.8 | 11.53 | 2
20 | 3 | 1987 | 22 | 16.9 | 5.8 | 11.1 | 0 | 10 | 11.53 | 2
20 | 3 | 1987 | 23 | 16.9 | 5.8 | 11.1 | 0 | 9.3 | 11.53 | 2
20 | 3 | 1987 | 24 | 16.9 | 5.8 | 11.1 | 0 | 8.7 | 11.53 | 2
21 | 3 | 1987 | 1 | 19.6 | 2 | 17.6 | 0 | 5.5 | 11.56 | 1.4
21 | 3 | 1987 | 2 | 19.6 | 2 | 17.6 | 0 | 4.6 | 11.56 | 1.4
21 | 3 | 1987 | 3 | 19.6 | 2 | 17.6 | 0 | 3.9 | 11.56 | 1.4
21 | 3 | 1987 | 4 | 19.6 | 2 | 17.6 | 0 | 3.1 | 11.56 | 1.4
21 | 3 | 1987 | 5 | 19.6 | 2 | 17.6 | 0 | 2.6 | 11.56 | 1.4
21 | 3 | 1987 | 6 | 19.6 | 2 | 17.6 | 0 | 2.2 | 11.56 | 1.4
21 | 3 | 1987 | 7 | 19.6 | 2 | 17.6 | 81.9 | 2.7 | 11.56 | 1.4
21 | 3 | 1987 | 8 | 19.6 | 2 | 17.6 | 271.1 | 5.5 | 11.56 | 1.4
21 | 3 | 1987 | 9 | 19.6 | 2 | 17.6 | 453.1 | 8 | 11.56 | 1.4
21 | 3 | 1987 | 10 | 19.6 | 2 | 17.6 | 610.6 | 11.6 | 11.56 | 1.4
21 | 3 | 1987 | 11 | 19.6 | 2 | 17.6 | 727.1 | 14.3 | 11.56 | 1.4
21 | 3 | 1987 | 12 | 19.6 | 2 | 17.6 | 789.7 | 16.7 | 11.56 | 1.4
21 | 3 | 1987 | 13 | 19.6 | 2 | 17.6 | 791.3 | 18.5 | 11.56 | 1.4
21 | 3 | 1987 | 14 | 19.6 | 2 | 17.6 | 731.6 | 19.4 | 11.56 | 1.4
21 | 3 | 1987 | 15 | 19.6 | 2 | 17.6 | 617.5 | 19.2 | 11.56 | 1.4
21 | 3 | 1987 | 16 | 19.6 | 2 | 17.6 | 461.7 | 18.7 | 11.56 | 1.4
21 | 3 | 1987 | 17 | 19.6 | 2 | 17.6 | 280.5 | 17.3 | 11.56 | 1.4
21 | 3 | 1987 | 18 | 19.6 | 2 | 17.6 | 91.3 | 15.4 | 11.56 | 1.4
21 | 3 | 1987 | 19 | 19.6 | 2 | 17.6 | 0 | 13.6 | 11.56 | 1.4
21 | 3 | 1987 | 20 | 19.6 | 2 | 17.6 | 0 | 11.5 | 11.56 | 1.4
21 | 3 | 1987 | 21 | 19.6 | 2 | 17.6 | 0 | 9.9 | 11.56 | 1.4
21 | 3 | 1987 | 22 | 19.6 | 2 | 17.6 | 0 | 8.7 | 11.56 | 1.4
21 | 3 | 1987 | 23 | 19.6 | 2 | 17.6 | 0 | 7.6 | 11.56 | 1.4
21 | 3 | 1987 | 24 | 19.6 | 2 | 17.6 | 0 | 6.6 | 11.56 | 1.4
22 | 3 | 1987 | 1 | 21.3 | 2.3 | 19 | 0 | 6.1 | 11.58 | 2
22 | 3 | 1987 | 2 | 21.3 | 2.3 | 19 | 0 | 5.1 | 11.58 | 2
22 | 3 | 1987 | 3 | 21.3 | 2.3 | 19 | 0 | 4.3 | 11.58 | 2
22 | 3 | 1987 | 4 | 21.3 | 2.3 | 19 | 0 | 3.5 | 11.58 | 2
22 | 3 | 1987 | 5 | 21.3 | 2.3 | 19 | 0 | 2.9 | 11.58 | 2
22 | 3 | 1987 | 6 | 21.3 | 2.3 | 19 | 0 | 2.5 | 11.58 | 2
22 | 3 | 1987 | 7 | 21.3 | 2.3 | 19 | 72.2 | 3.1 | 11.58 | 2
22 | 3 | 1987 | 8 | 21.3 | 2.3 | 19 | 229.9 | 6.1 | 11.58 | 2
22 | 3 | 1987 | 9 | 21.3 | 2.3 | 19 | 381.6 | 8.8 | 11.58 | 2
22 | 3 | 1987 | 10 | 21.3 | 2.3 | 19 | 512.7 | 12.7 | 11.58 | 2
22 | 3 | 1987 | 11 | 21.3 | 2.3 | 19 | 609.6 | 15.6 | 11.58 | 2
22 | 3 | 1987 | 12 | 21.3 | 2.3 | 19 | 661.6 | 18.1 | 11.58 | 2
22 | 3 | 1987 | 13 | 21.3 | 2.3 | 19 | 662.6 | 20.1 | 11.58 | 2
22 | 3 | 1987 | 14 | 21.3 | 2.3 | 19 | 612.6 | 21.1 | 11.58 | 2
22 | 3 | 1987 | 15 | 21.3 | 2.3 | 19 | 517.3 | 20.9 | 11.58 | 2
22 | 3 | 1987 | 16 | 21.3 | 2.3 | 19 | 387.2 | 20.3 | 11.58 | 2
22 | 3 | 1987 | 17 | 21.3 | 2.3 | 19 | 236.1 | 18.8 | 11.58 | 2
22 | 3 | 1987 | 18 | 21.3 | 2.3 | 19 | 78.4 | 16.8 | 11.58 | 2
22 | 3 | 1987 | 19 | 21.3 | 2.3 | 19 | 0 | 14.9 | 11.58 | 2
22 | 3 | 1987 | 20 | 21.3 | 2.3 | 19 | 0 | 12.6 | 11.58 | 2
22 | 3 | 1987 | 21 | 21.3 | 2.3 | 19 | 0 | 10.8 | 11.58 | 2
22 | 3 | 1987 | 22 | 21.3 | 2.3 | 19 | 0 | 9.6 | 11.58 | 2
22 | 3 | 1987 | 23 | 21.3 | 2.3 | 19 | 0 | 8.4 | 11.58 | 2
22 | 3 | 1987 | 24 | 21.3 | 2.3 | 19 | 0 | 7.3 | 11.58 | 2
23 | 3 | 1987 | 1 | 22.6 | 3.2 | 19.4 | 0 | 7.2 | 12.01 | 1.3
23 | 3 | 1987 | 2 | 22.6 | 3.2 | 19.4 | 0 | 6.1 | 12.01 | 1.3
23 | 3 | 1987 | 3 | 22.6 | 3.2 | 19.4 | 0 | 5.3 | 12.01 | 1.3
23 | 3 | 1987 | 4 | 22.6 | 3.2 | 19.4 | 0 | 4.5 | 12.01 | 1.3
23 | 3 | 1987 | 5 | 22.6 | 3.2 | 19.4 | 0 | 3.9 | 12.01 | 1.3
23 | 3 | 1987 | 6 | 22.6 | 3.2 | 19.4 | 0 | 3.4 | 12.01 | 1.3
23 | 3 | 1987 | 7 | 22.6 | 3.2 | 19.4 | 77.8 | 3.9 | 12.01 | 1.3
23 | 3 | 1987 | 8 | 22.6 | 3.2 | 19.4 | 239.1 | 6.9 | 12.01 | 1.3
23 | 3 | 1987 | 9 | 22.6 | 3.2 | 19.4 | 394.1 | 9.6 | 12.01 | 1.3
23 | 3 | 1987 | 10 | 22.6 | 3.2 | 19.4 | 528.1 | 13.6 | 12.01 | 1.3
23 | 3 | 1987 | 11 | 22.6 | 3.2 | 19.4 | 626.9 | 16.6 | 12.01 | 1.3
23 | 3 | 1987 | 12 | 22.6 | 3.2 | 19.4 | 679.8 | 19.3 | 12.01 | 1.3
23 | 3 | 1987 | 13 | 22.6 | 3.2 | 19.4 | 680.6 | 21.3 | 12.01 | 1.3
23 | 3 | 1987 | 14 | 22.6 | 3.2 | 19.4 | 629.2 | 22.4 | 12.01 | 1.3
23 | 3 | 1987 | 15 | 22.6 | 3.2 | 19.4 | 531.5 | 22.2 | 12.01 | 1.3
23 | 3 | 1987 | 16 | 22.6 | 3.2 | 19.4 | 398.4 | 21.5 | 12.01 | 1.3
23 | 3 | 1987 | 17 | 22.6 | 3.2 | 19.4 | 243.8 | 20 | 12.01 | 1.3
23 | 3 | 1987 | 18 | 22.6 | 3.2 | 19.4 | 82.4 | 17.8 | 12.01 | 1.3
23 | 3 | 1987 | 19 | 22.6 | 3.2 | 19.4 | 0 | 15.9 | 12.01 | 1.3
23 | 3 | 1987 | 20 | 22.6 | 3.2 | 19.4 | 0 | 13.6 | 12.01 | 1.3
23 | 3 | 1987 | 21 | 22.6 | 3.2 | 19.4 | 0 | 11.8 | 12.01 | 1.3
23 | 3 | 1987 | 22 | 22.6 | 3.2 | 19.4 | 0 | 10.7 | 12.01 | 1.3
23 | 3 | 1987 | 23 | 22.6 | 3.2 | 19.4 | 0 | 9.5 | 12.01 | 1.3
23 | 3 | 1987 | 24 | 22.6 | 3.2 | 19.4 | 0 | 8.4 | 12.01 | 1.3
24 | 3 | 1987 | 1 | 23.6 | 2.6 | 21 | 0 | 6.9 | 12.03 | 1.4
24 | 3 | 1987 | 2 | 23.6 | 2.6 | 21 | 0 | 5.8 | 12.03 | 1.4
24 | 3 | 1987 | 3 | 23.6 | 2.6 | 21 | 0 | 4.9 | 12.03 | 1.4
24 | 3 | 1987 | 4 | 23.6 | 2.6 | 21 | 0 | 4 | 12.03 | 1.4
24 | 3 | 1987 | 5 | 23.6 | 2.6 | 21 | 0 | 3.3 | 12.03 | 1.4
24 | 3 | 1987 | 6 | 23.6 | 2.6 | 21 | 0 | 2.8 | 12.03 | 1.4
24 | 3 | 1987 | 7 | 23.6 | 2.6 | 21 | 87.8 | 3.3 | 12.03 | 1.4
24 | 3 | 1987 | 8 | 23.6 | 2.6 | 21 | 261.1 | 6.6 | 12.03 | 1.4
24 | 3 | 1987 | 9 | 23.6 | 2.6 | 21 | 427.4 | 9.5 | 12.03 | 1.4
24 | 3 | 1987 | 10 | 23.6 | 2.6 | 21 | 571.1 | 13.8 | 12.03 | 1.4
24 | 3 | 1987 | 11 | 23.6 | 2.6 | 21 | 677 | 17.1 | 12.03 | 1.4
24 | 3 | 1987 | 12 | 23.6 | 2.6 | 21 | 733.5 | 20 | 12.03 | 1.4
24 | 3 | 1987 | 13 | 23.6 | 2.6 | 21 | 734 | 22.2 | 12.03 | 1.4
24 | 3 | 1987 | 14 | 23.6 | 2.6 | 21 | 678.5 | 23.4 | 12.03 | 1.4
24 | 3 | 1987 | 15 | 23.6 | 2.6 | 21 | 573.4 | 23.2 | 12.03 | 1.4
24 | 3 | 1987 | 16 | 23.6 | 2.6 | 21 | 430.3 | 22.4 | 12.03 | 1.4
24 | 3 | 1987 | 17 | 23.6 | 2.6 | 21 | 264.2 | 20.8 | 12.03 | 1.4
24 | 3 | 1987 | 18 | 23.6 | 2.6 | 21 | 91 | 18.4 | 12.03 | 1.4
24 | 3 | 1987 | 19 | 23.6 | 2.6 | 21 | 0 | 16.3 | 12.03 | 1.4
24 | 3 | 1987 | 20 | 23.6 | 2.6 | 21 | 0 | 13.8 | 12.03 | 1.4
24 | 3 | 1987 | 21 | 23.6 | 2.6 | 21 | 0 | 11.9 | 12.03 | 1.4
24 | 3 | 1987 | 22 | 23.6 | 2.6 | 21 | 0 | 10.7 | 12.03 | 1.4
24 | 3 | 1987 | 23 | 23.6 | 2.6 | 21 | 0 | 9.4 | 12.03 | 1.4
24 | 3 | 1987 | 24 | 23.6 | 2.6 | 21 | 0 | 8.3 | 12.03 | 1.4
25 | 3 | 1987 | 1 | 26.4 | 6.6 | 19.8 | 0 | 10.7 | 12.05 | 1.4
25 | 3 | 1987 | 2 | 26.4 | 6.6 | 19.8 | 0 | 9.6 | 12.05 | 1.4
25 | 3 | 1987 | 3 | 26.4 | 6.6 | 19.8 | 0 | 8.8 | 12.05 | 1.4
25 | 3 | 1987 | 4 | 26.4 | 6.6 | 19.8 | 0 | 7.9 | 12.05 | 1.4
25 | 3 | 1987 | 5 | 26.4 | 6.6 | 19.8 | 0 | 7.3 | 12.05 | 1.4
25 | 3 | 1987 | 6 | 26.4 | 6.6 | 19.8 | 0 | 6.8 | 12.05 | 1.4
25 | 3 | 1987 | 7 | 26.4 | 6.6 | 19.8 | 92.4 | 7.3 | 12.05 | 1.4
25 | 3 | 1987 | 8 | 26.4 | 6.6 | 19.8 | 266.1 | 10.3 | 12.05 | 1.4
25 | 3 | 1987 | 9 | 26.4 | 6.6 | 19.8 | 432.9 | 13.1 | 12.05 | 1.4
25 | 3 | 1987 | 10 | 26.4 | 6.6 | 19.8 | 576.7 | 17.2 | 12.05 | 1.4
25 | 3 | 1987 | 11 | 26.4 | 6.6 | 19.8 | 682.7 | 20.2 | 12.05 | 1.4
25 | 3 | 1987 | 12 | 26.4 | 6.6 | 19.8 | 739.1 | 23 | 12.05 | 1.4
25 | 3 | 1987 | 13 | 26.4 | 6.6 | 19.8 | 739.3 | 25.1 | 12.05 | 1.4
25 | 3 | 1987 | 14 | 26.4 | 6.6 | 19.8 | 683.4 | 26.2 | 12.05 | 1.4
25 | 3 | 1987 | 15 | 26.4 | 6.6 | 19.8 | 577.7 | 26 | 12.05 | 1.4
25 | 3 | 1987 | 16 | 26.4 | 6.6 | 19.8 | 434.1 | 25.3 | 12.05 | 1.4
25 | 3 | 1987 | 17 | 26.4 | 6.6 | 19.8 | 267.5 | 23.7 | 12.05 | 1.4
25 | 3 | 1987 | 18 | 26.4 | 6.6 | 19.8 | 93.7 | 21.5 | 12.05 | 1.4
25 | 3 | 1987 | 19 | 26.4 | 6.6 | 19.8 | 0 | 19.6 | 12.05 | 1.4
25 | 3 | 1987 | 20 | 26.4 | 6.6 | 19.8 | 0 | 17.2 | 12.05 | 1.4
25 | 3 | 1987 | 21 | 26.4 | 6.6 | 19.8 | 0 | 15.4 | 12.05 | 1.4
25 | 3 | 1987 | 22 | 26.4 | 6.6 | 19.8 | 0 | 14.2 | 12.05 | 1.4
25 | 3 | 1987 | 23 | 26.4 | 6.6 | 19.8 | 0 | 13 | 12.05 | 1.4
25 | 3 | 1987 | 24 | 26.4 | 6.6 | 19.8 | 0 | 12 | 12.05 | 1.4
26 | 3 | 1987 | 1 | 24 | 8.8 | 15.2 | 0 | 11.9 | 12.08 | 2.4
26 | 3 | 1987 | 2 | 24 | 8.8 | 15.2 | 0 | 11.1 | 12.08 | 2.4
26 | 3 | 1987 | 3 | 24 | 8.8 | 15.2 | 0 | 10.5 | 12.08 | 2.4
26 | 3 | 1987 | 4 | 24 | 8.8 | 15.2 | 0 | 9.8 | 12.08 | 2.4
26 | 3 | 1987 | 5 | 24 | 8.8 | 15.2 | 0 | 9.3 | 12.08 | 2.4
26 | 3 | 1987 | 6 | 24 | 8.8 | 15.2 | 0 | 9 | 12.08 | 2.4
26 | 3 | 1987 | 7 | 24 | 8.8 | 15.2 | 73.5 | 9.3 | 12.08 | 2.4
26 | 3 | 1987 | 8 | 24 | 8.8 | 15.2 | 205.7 | 11.7 | 12.08 | 2.4
26 | 3 | 1987 | 9 | 24 | 8.8 | 15.2 | 332.5 | 13.8 | 12.08 | 2.4
26 | 3 | 1987 | 10 | 24 | 8.8 | 15.2 | 441.8 | 16.9 | 12.08 | 2.4
26 | 3 | 1987 | 11 | 24 | 8.8 | 15.2 | 522.3 | 19.3 | 12.08 | 2.4
26 | 3 | 1987 | 12 | 24 | 8.8 | 15.2 | 564.9 | 21.4 | 12.08 | 2.4
26 | 3 | 1987 | 13 | 24 | 8.8 | 15.2 | 564.8 | 23 | 12.08 | 2.4
26 | 3 | 1987 | 14 | 24 | 8.8 | 15.2 | 522.1 | 23.8 | 12.08 | 2.4
26 | 3 | 1987 | 15 | 24 | 8.8 | 15.2 | 441.6 | 23.7 | 12.08 | 2.4
26 | 3 | 1987 | 16 | 24 | 8.8 | 15.2 | 332.2 | 23.2 | 12.08 | 2.4
26 | 3 | 1987 | 17 | 24 | 8.8 | 15.2 | 205.3 | 21.9 | 12.08 | 2.4
26 | 3 | 1987 | 18 | 24 | 8.8 | 15.2 | 73.1 | 20.3 | 12.08 | 2.4
26 | 3 | 1987 | 19 | 24 | 8.8 | 15.2 | 0 | 18.7 | 12.08 | 2.4
26 | 3 | 1987 | 20 | 24 | 8.8 | 15.2 | 0 | 16.9 | 12.08 | 2.4
26 | 3 | 1987 | 21 | 24 | 8.8 | 15.2 | 0 | 15.6 | 12.08 | 2.4
26 | 3 | 1987 | 22 | 24 | 8.8 | 15.2 | 0 | 14.7 | 12.08 | 2.4
26 | 3 | 1987 | 23 | 24 | 8.8 | 15.2 | 0 | 13.8 | 12.08 | 2.4
26 | 3 | 1987 | 24 | 24 | 8.8 | 15.2 | 0 | 12.9 | 12.08 | 2.4
27 | 3 | 1987 | 1 | 25.8 | 7.2 | 18.6 | 0 | 11 | 12.1 | 1.5
27 | 3 | 1987 | 2 | 25.8 | 7.2 | 18.6 | 0 | 10 | 12.1 | 1.5
27 | 3 | 1987 | 3 | 25.8 | 7.2 | 18.6 | 0 | 9.3 | 12.1 | 1.5
27 | 3 | 1987 | 4 | 25.8 | 7.2 | 18.6 | 0 | 8.4 | 12.1 | 1.5
27 | 3 | 1987 | 5 | 25.8 | 7.2 | 18.6 | 0 | 7.9 | 12.1 | 1.5
27 | 3 | 1987 | 6 | 25.8 | 7.2 | 18.6 | 0.3 | 7.4 | 12.1 | 1.5
27 | 3 | 1987 | 7 | 25.8 | 7.2 | 18.6 | 116.8 | 7.8 | 12.1 | 1.5
27 | 3 | 1987 | 8 | 25.8 | 7.2 | 18.6 | 318 | 10.7 | 12.1 | 1.5
27 | 3 | 1987 | 9 | 25.8 | 7.2 | 18.6 | 510.9 | 13.3 | 12.1 | 1.5
27 | 3 | 1987 | 10 | 25.8 | 7.2 | 18.6 | 677.1 | 17.1 | 12.1 | 1.5
27 | 3 | 1987 | 11 | 25.8 | 7.2 | 18.6 | 799.2 | 20 | 12.1 | 1.5
27 | 3 | 1987 | 12 | 25.8 | 7.2 | 18.6 | 863.7 | 22.6 | 12.1 | 1.5
27 | 3 | 1987 | 13 | 25.8 | 7.2 | 18.6 | 863.2 | 24.6 | 12.1 | 1.5
27 | 3 | 1987 | 14 | 25.8 | 7.2 | 18.6 | 797.9 | 25.6 | 12.1 | 1.5
27 | 3 | 1987 | 15 | 25.8 | 7.2 | 18.6 | 675.1 | 25.4 | 12.1 | 1.5
27 | 3 | 1987 | 16 | 25.8 | 7.2 | 18.6 | 508.4 | 24.8 | 12.1 | 1.5
27 | 3 | 1987 | 17 | 25.8 | 7.2 | 18.6 | 315.3 | 23.3 | 12.1 | 1.5
27 | 3 | 1987 | 18 | 25.8 | 7.2 | 18.6 | 114.1 | 21.2 | 12.1 | 1.5
27 | 3 | 1987 | 19 | 25.8 | 7.2 | 18.6 | 0 | 19.4 | 12.1 | 1.5
27 | 3 | 1987 | 20 | 25.8 | 7.2 | 18.6 | 0 | 17.1 | 12.1 | 1.5
27 | 3 | 1987 | 21 | 25.8 | 7.2 | 18.6 | 0 | 15.5 | 12.1 | 1.5
27 | 3 | 1987 | 22 | 25.8 | 7.2 | 18.6 | 0 | 14.4 | 12.1 | 1.5
27 | 3 | 1987 | 23 | 25.8 | 7.2 | 18.6 | 0 | 13.3 | 12.1 | 1.5
27 | 3 | 1987 | 24 | 25.8 | 7.2 | 18.6 | 0 | 12.3 | 12.1 | 1.5
28 | 3 | 1987 | 1 | 27.4 | 7.6 | 19.8 | 0 | 11.7 | 12.13 | 4.6
28 | 3 | 1987 | 2 | 27.4 | 7.6 | 19.8 | 0 | 10.6 | 12.13 | 4.6
28 | 3 | 1987 | 3 | 27.4 | 7.6 | 19.8 | 0 | 9.8 | 12.13 | 4.6
28 | 3 | 1987 | 4 | 27.4 | 7.6 | 19.8 | 0 | 8.9 | 12.13 | 4.6
28 | 3 | 1987 | 5 | 27.4 | 7.6 | 19.8 | 0 | 8.3 | 12.13 | 4.6
28 | 3 | 1987 | 6 | 27.4 | 7.6 | 19.8 | 1 | 7.8 | 12.13 | 4.6
28 | 3 | 1987 | 7 | 27.4 | 7.6 | 19.8 | 115.3 | 8.3 | 12.13 | 4.6
28 | 3 | 1987 | 8 | 27.4 | 7.6 | 19.8 | 305.8 | 11.3 | 12.13 | 4.6
28 | 3 | 1987 | 9 | 27.4 | 7.6 | 19.8 | 488.3 | 14.1 | 12.13 | 4.6
28 | 3 | 1987 | 10 | 27.4 | 7.6 | 19.8 | 645.4 | 18.1 | 12.13 | 4.6
28 | 3 | 1987 | 11 | 27.4 | 7.6 | 19.8 | 760.8 | 21.2 | 12.13 | 4.6
28 | 3 | 1987 | 12 | 27.4 | 7.6 | 19.8 | 821.5 | 24 | 12.13 | 4.6
28 | 3 | 1987 | 13 | 27.4 | 7.6 | 19.8 | 820.8 | 26.1 | 12.13 | 4.6
28 | 3 | 1987 | 14 | 27.4 | 7.6 | 19.8 | 758.6 | 27.2 | 12.13 | 4.6
28 | 3 | 1987 | 15 | 27.4 | 7.6 | 19.8 | 642.1 | 27 | 12.13 | 4.6
28 | 3 | 1987 | 16 | 27.4 | 7.6 | 19.8 | 484.1 | 26.3 | 12.13 | 4.6
28 | 3 | 1987 | 17 | 27.4 | 7.6 | 19.8 | 301.2 | 24.7 | 12.13 | 4.6
28 | 3 | 1987 | 18 | 27.4 | 7.6 | 19.8 | 110.7 | 22.5 | 12.13 | 4.6
28 | 3 | 1987 | 19 | 27.4 | 7.6 | 19.8 | 0.3 | 20.5 | 12.13 | 4.6
28 | 3 | 1987 | 20 | 27.4 | 7.6 | 19.8 | 0 | 18.2 | 12.13 | 4.6
28 | 3 | 1987 | 21 | 27.4 | 7.6 | 19.8 | 0 | 16.4 | 12.13 | 4.6
28 | 3 | 1987 | 22 | 27.4 | 7.6 | 19.8 | 0 | 15.2 | 12.13 | 4.6
28 | 3 | 1987 | 23 | 27.4 | 7.6 | 19.8 | 0 | 14.1 | 12.13 | 4.6
28 | 3 | 1987 | 24 | 27.4 | 7.6 | 19.8 | 0 | 13 | 12.13 | 4.6
29 | 3 | 1987 | 1 | 17.5 | 9.8 | 7.7 | 0 | 11.4 | 12.15 | 6.9
29 | 3 | 1987 | 2 | 17.5 | 9.8 | 7.7 | 0 | 11 | 12.15 | 6.9
29 | 3 | 1987 | 3 | 17.5 | 9.8 | 7.7 | 0 | 10.7 | 12.15 | 6.9
29 | 3 | 1987 | 4 | 17.5 | 9.8 | 7.7 | 0 | 10.3 | 12.15 | 6.9
29 | 3 | 1987 | 5 | 17.5 | 9.8 | 7.7 | 0 | 10.1 | 12.15 | 6.9
29 | 3 | 1987 | 6 | 17.5 | 9.8 | 7.7 | 1.9 | 9.9 | 12.15 | 6.9
29 | 3 | 1987 | 7 | 17.5 | 9.8 | 7.7 | 123.4 | 10.1 | 12.15 | 6.9
29 | 3 | 1987 | 8 | 17.5 | 9.8 | 7.7 | 319.3 | 11.2 | 12.15 | 6.9
29 | 3 | 1987 | 9 | 17.5 | 9.8 | 7.7 | 506.9 | 12.3 | 12.15 | 6.9
29 | 3 | 1987 | 10 | 17.5 | 9.8 | 7.7 | 668.3 | 13.9 | 12.15 | 6.9
29 | 3 | 1987 | 11 | 17.5 | 9.8 | 7.7 | 786.6 | 15.1 | 12.15 | 6.9
29 | 3 | 1987 | 12 | 17.5 | 9.8 | 7.7 | 848.8 | 16.2 | 12.15 | 6.9
29 | 3 | 1987 | 13 | 17.5 | 9.8 | 7.7 | 847.7 | 17 | 12.15 | 6.9
29 | 3 | 1987 | 14 | 17.5 | 9.8 | 7.7 | 783.4 | 17.4 | 12.15 | 6.9
29 | 3 | 1987 | 15 | 17.5 | 9.8 | 7.7 | 663.4 | 17.3 | 12.15 | 6.9
29 | 3 | 1987 | 16 | 17.5 | 9.8 | 7.7 | 500.8 | 17.1 | 12.15 | 6.9
29 | 3 | 1987 | 17 | 17.5 | 9.8 | 7.7 | 312.6 | 16.5 | 12.15 | 6.9
29 | 3 | 1987 | 18 | 17.5 | 9.8 | 7.7 | 116.6 | 15.6 | 12.15 | 6.9
29 | 3 | 1987 | 19 | 17.5 | 9.8 | 7.7 | 0.8 | 14.8 | 12.15 | 6.9
29 | 3 | 1987 | 20 | 17.5 | 9.8 | 7.7 | 0 | 13.9 | 12.15 | 6.9
29 | 3 | 1987 | 21 | 17.5 | 9.8 | 7.7 | 0 | 13.2 | 12.15 | 6.9
29 | 3 | 1987 | 22 | 17.5 | 9.8 | 7.7 | 0 | 12.8 | 12.15 | 6.9
29 | 3 | 1987 | 23 | 17.5 | 9.8 | 7.7 | 0 | 12.3 | 12.15 | 6.9
29 | 3 | 1987 | 24 | 17.5 | 9.8 | 7.7 | 0 | 11.9 | 12.15 | 6.9
30 | 3 | 1987 | 1 | 17.8 | 4.6 | 13.2 | 0 | 7.3 | 12.17 | 4.3
30 | 3 | 1987 | 2 | 17.8 | 4.6 | 13.2 | 0 | 6.6 | 12.17 | 4.3
30 | 3 | 1987 | 3 | 17.8 | 4.6 | 13.2 | 0 | 6.1 | 12.17 | 4.3
30 | 3 | 1987 | 4 | 17.8 | 4.6 | 13.2 | 0 | 5.5 | 12.17 | 0 4,3
30 | 3 | 1987 | 5 | 17.8 | 4.6 | 13.2 | 0 | 5.1 | 12.17 | 7 4,3
30 | 3 | 1987 | 6 | 17.8 | 4.6 | 13.2 | 2.1 | 4.7 | 12.17 | 7 4,3
30 | 3 | 1987 | 7 | 17.8 | 4.6 | 13.2 | 103.8 | 5 | 12.17 | 4.3
30 | 3 | 1987 | 8 | 17.8 | 4.6 | 13.2 | 262.5 | 7.1 | 12.17 | 4.3
30 | 3 | 1987 | 9 | 17.8 | 4.6 | 13.2 | 414.4 | 8.9 | 12.17 | 4.3
30 | 3 | 1987 | 10 | 17.8 | 4.6 | 13.2 | 544.9 | 11.6 | 12.17 | 4.3
30 | 3 | 1987 | 11 | 17.8 | 4.6 | 13.2 | 640.5 | 13.7 | 12.17 | 4.3
30 | 3 | 1987 | 12 | 17.8 | 4.6 | 13.2 | 690.6 | 15.5 | 12.17 | 4.3
30 | 3 | 1987 | 13 | 17.8 | 4.6 | 13.2 | 689.4 | 16.9 | 12.17 | 4.3
30 | 3 | 1987 | 14 | 17.8 | 4.6 | 13.2 | 637.1 | 17.7 | 12.17 | 4.3
30 | 3 | 1987 | 15 | 17.8 | 4.6 | 13.2 | 539.7 | 17.5 | 12.17 | 4.3
30 | 3 | 1987 | 16 | 17.8 | 4.6 | 13.2 | 407.9 | 17.1 | 12.17 | 4.3
30 | 3 | 1987 | 17 | 17.8 | 4.6 | 13.2 | 255.4 | 16 | 12.17 | 4.3
30 | 3 | 1987 | 18 | 17.8 | 4.6 | 13.2 | 96.7 | 14.5 | 12.17 | 4.3
30 | 3 | 1987 | 19 | 17.8 | 4.6 | 13.2 | 1 | 13.2 | 12.17 | 4.3
30 | 3 | 1987 | 20 | 17.8 | 4.6 | 13.2 | 0 | 11.6 | 12.17 | 4.3
30 | 3 | 1987 | 21 | 17.8 | 4.6 | 13.2 | 0 | 10.5 | 12.17 | 4.3
30 | 3 | 1987 | 22 | 17.8 | 4.6 | 13.2 | 0 | 9.7 | 12.17 | 4.3
30 | 3 | 1987 | 23 | 17.8 | 4.6 | 13.2 | 0 | 8.9 | 12.17 | 4.3
30 | 3 | 1987 | 24 | 17.8 | 4.6 | 13.2 | 0 | 8.2 | 12.17 | 4.3
31 | 3 | 1987 | 1 | 20.6 | 2.5 | 18.1 | 0 | 6.3 | 12.2 | 4.6
31 | 3 | 1987 | 2 | 20.6 | 2.5 | 18.1 | 0 | 5.3 | 12.2 | 4 4,6
31 | 3 | 1987 | 3 | 20.6 | 2.5 | 18.1 | 0 | 4.5 | 12.2 | 5 4,6
31 | 3 | 1987 | 4 | 20.6 | 2.5 | 18.1 | 0 | 3.7 | 12.2 | 6 4,6
31 | 3 | 1987 | 5 | 20.6 | 2.5 | 18.1 | 0 | 3.2 | 12.2 | 4 4,6
31 | 3 | 1987 | 6 | 20.6 | 2.5 | 18.1 | 2.9 | 2.7 | 12.2 | 2 4,6
31 | 3 | 1987 | 7 | 20.6 | 2.5 | 18.1 | 110.9 | 3.1 | 12.2 | 4.6
31 | 3 | 1987 | 8 | 20.6 | 2.5 | 18.1 | 274.3 | 5.9 | 12.2 | 4.6
31 | 3 | 1987 | 9 | 20.6 | 2.5 | 18.1 | 430.7 | 8.4 | 12.2 | 4.6
31 | 3 | 1987 | 10 | 20.6 | 2.5 | 18.1 | 564.9 | 12.1 | 12.2 | 4.6
31 | 3 | 1987 | 11 | 20.6 | 2.5 | 18.1 | 663.1 | 14.9 | 12.2 | 4.6
31 | 3 | 1987 | 12 | 20.6 | 2.5 | 18.1 | 714.4 | 17.5 | 12.2 | 4.6
31 | 3 | 1987 | 13 | 20.6 | 2.5 | 18.1 | 712.9 | 19.4 | 12.2 | 4.6
31 | 3 | 1987 | 14 | 20.6 | 2.5 | 18.1 | 658.8 | 20.4 | 12.2 | 4.6
31 | 3 | 1987 | 15 | 20.6 | 2.5 | 18.1 | 558.3 | 20.2 | 12.2 | 4.6
31 | 3 | 1987 | 16 | 20.6 | 2.5 | 18.1 | 422.4 | 19.6 | 12.2 | 4.6
31 | 3 | 1987 | 17 | 20.6 | 2.5 | 18.1 | 265.3 | 18.1 | 12.2 | 4.6
31 | 3 | 1987 | 18 | 20.6 | 2.5 | 18.1 | 101.8 | 16.1 | 12.2 | 4.6
31 | 3 | 1987 | 19 | 20.6 | 2.5 | 18.1 | 1.4 | 14.3 | 12.2 | 4.6
31 | 3 | 1987 | 20 | 20.6 | 2.5 | 18.1 | 0 | 12.1 | 12.2 | 4.6
31 | 3 | 1987 | 21 | 20.6 | 2.5 | 18.1 | 0 | 10.5 | 12.2 | 4.6
31 | 3 | 1987 | 22 | 20.6 | 2.5 | 18.1 | 0 | 9.5 | 12.2 | 4.6
31 | 3 | 1987 | 23 | 20.6 | 2.5 | 18.1 | 0 | 8.4 | 12.2 | 4.6
31 | 3 | 1987 | 24 | 20.6 | 2.5 | 18.1 | 0 | 7.5 | 12.2 | 4.6
1 | 10 | 1987 | 1 | 27.6 | 18 | 9.6 | 0 | 20.2 | 11.37 | 1.1
1 | 10 | 1987 | 2 | 27.6 | 18 | 9.6 | 0 | 19.7 | 11.37 | 1.1
1 | 10 | 1987 | 3 | 27.6 | 18 | 9.6 | 0 | 19.4 | 11.37 | 1.1
1 | 10 | 1987 | 4 | 27.6 | 18 | 9.6 | 0 | 19 | 11.37 | 1.1
1 | 10 | 1987 | 5 | 27.6 | 18 | 9.6 | 0 | 18.7 | 11.37 | 1.1
1 | 10 | 1987 | 6 | 27.6 | 18 | 9.6 | 0 | 18.5 | 11.37 | 1.1
1 | 10 | 1987 | 7 | 27.6 | 18 | 9.6 | 74.4 | 18.8 | 11.37 | 1.1
1 | 10 | 1987 | 8 | 27.6 | 18 | 9.6 | 203.7 | 20.3 | 11.37 | 1.1
1 | 10 | 1987 | 9 | 27.6 | 18 | 9.6 | 324.6 | 21.6 | 11.37 | 1.1
1 | 10 | 1987 | 10 | 27.6 | 18 | 9.6 | 425.3 | 23.5 | 11.37 | 1.1
1 | 10 | 1987 | 11 | 27.6 | 18 | 9.6 | 495 | 24.9 | 11.37 | 1.1
1 | 10 | 1987 | 12 | 27.6 | 18 | 9.6 | 525.7 | 26.1 | 11.37 | 1.1
1 | 10 | 1987 | 13 | 27.6 | 18 | 9.6 | 514.1 | 27 | 11.37 | 1.1
1 | 10 | 1987 | 14 | 27.6 | 18 | 9.6 | 461.3 | 27.5 | 11.37 | 1.1
1 | 10 | 1987 | 15 | 27.6 | 18 | 9.6 | 373.4 | 27.4 | 11.37 | 1.1
1 | 10 | 1987 | 16 | 27.6 | 18 | 9.6 | 260.2 | 27.1 | 11.37 | 1.1
1 | 10 | 1987 | 17 | 27.6 | 18 | 9.6 | 133.2 | 26.4 | 11.37 | 1.1
1 | 10 | 1987 | 18 | 27.6 | 18 | 9.6 | 18 | 25.4 | 11.37 | 1.1
1 | 10 | 1987 | 19 | 27.6 | 18 | 9.6 | 0 | 24.5 | 11.37 | 1.1
1 | 10 | 1987 | 20 | 27.6 | 18 | 9.6 | 0 | 23.4 | 11.37 | 1.1
1 | 10 | 1987 | 21 | 27.6 | 18 | 9.6 | 0 | 22.5 | 11.37 | 1.1
1 | 10 | 1987 | 22 | 27.6 | 18 | 9.6 | 0 | 21.9 | 11.37 | 1.1
1 | 10 | 1987 | 23 | 27.6 | 18 | 9.6 | 0 | 21.3 | 11.37 | 1.1
1 | 10 | 1987 | 24 | 27.6 | 18 | 9.6 | 0 | 20.8 | 11.37 | 1.1
2 | 10 | 1987 | 1 | 29.4 | 18 | 11.4 | 0 | 20.5 | 11.34 | 1.4
2 | 10 | 1987 | 2 | 29.4 | 18 | 11.4 | 0 | 20 | 11.34 | 1.4
2 | 10 | 1987 | 3 | 29.4 | 18 | 11.4 | 0 | 19.5 | 11.34 | 1.4
2 | 10 | 1987 | 4 | 29.4 | 18 | 11.4 | 0 | 19.1 | 11.34 | 1.4
2 | 10 | 1987 | 5 | 29.4 | 18 | 11.4 | 0 | 18.7 | 11.34 | 1.4
2 | 10 | 1987 | 6 | 29.4 | 18 | 11.4 | 0 | 18.5 | 11.34 | 1.4
2 | 10 | 1987 | 7 | 29.4 | 18 | 11.4 | 58.2 | 18.9 | 11.34 | 1.4
2 | 10 | 1987 | 8 | 29.4 | 18 | 11.4 | 161.8 | 20.6 | 11.34 | 1.4
2 | 10 | 1987 | 9 | 29.4 | 18 | 11.4 | 258.7 | 22.2 | 11.34 | 1.4
2 | 10 | 1987 | 10 | 29.4 | 18 | 11.4 | 339.3 | 24.5 | 11.34 | 1.4
2 | 10 | 1987 | 11 | 29.4 | 18 | 11.4 | 395 | 26.1 | 11.34 | 1.4
2 | 10 | 1987 | 12 | 29.4 | 18 | 11.4 | 419.5 | 27.6 | 11.34 | 1.4
2 | 10 | 1987 | 13 | 29.4 | 18 | 11.4 | 409.9 | 28.7 | 11.34 | 1.4
2 | 10 | 1987 | 14 | 29.4 | 18 | 11.4 | 367.4 | 29.3 | 11.34 | 1.4
2 | 10 | 1987 | 15 | 29.4 | 18 | 11.4 | 296.9 | 29.2 | 11.34 | 1.4
2 | 10 | 1987 | 16 | 29.4 | 18 | 11.4 | 206 | 28.8 | 11.34 | 1.4
2 | 10 | 1987 | 17 | 29.4 | 18 | 11.4 | 104.2 | 28 | 11.34 | 1.4
2 | 10 | 1987 | 18 | 29.4 | 18 | 11.4 | 13.1 | 26.8 | 11.34 | 1.4
2 | 10 | 1987 | 19 | 29.4 | 18 | 11.4 | 0 | 25.7 | 11.34 | 1.4
2 | 10 | 1987 | 20 | 29.4 | 18 | 11.4 | 0 | 24.4 | 11.34 | 1.4
2 | 10 | 1987 | 21 | 29.4 | 18 | 11.4 | 0 | 23.3 | 11.34 | 1.4
2 | 10 | 1987 | 22 | 29.4 | 18 | 11.4 | 0 | 22.6 | 11.34 | 1.4
2 | 10 | 1987 | 23 | 29.4 | 18 | 11.4 | 0 | 21.9 | 11.34 | 1.4
2 | 10 | 1987 | 24 | 29.4 | 18 | 11.4 | 0 | 21.2 | 11.34 | 1.4
3 | 10 | 1987 | 1 | 28.2 | 18 | 10.2 | 0 | 20.4 | 11.32 | 1.4
3 | 10 | 1987 | 2 | 28.2 | 18 | 10.2 | 0 | 19.9 | 11.32 | 1.4
3 | 10 | 1987 | 3 | 28.2 | 18 | 10.2 | 0 | 19.5 | 11.32 | 1.4
3 | 10 | 1987 | 4 | 28.2 | 18 | 10.2 | 0 | 19.1 | 11.32 | 1.4
3 | 10 | 1987 | 5 | 28.2 | 18 | 10.2 | 0 | 18.8 | 11.32 | 1.4
3 | 10 | 1987 | 6 | 28.2 | 18 | 10.2 | 0 | 18.6 | 11.32 | 1.4
3 | 10 | 1987 | 7 | 28.2 | 18 | 10.2 | 93.3 | 18.9 | 11.32 | 1.4
3 | 10 | 1987 | 8 | 28.2 | 18 | 10.2 | 263.8 | 20.5 | 11.32 | 1.4
3 | 10 | 1987 | 9 | 28.2 | 18 | 10.2 | 423.1 | 21.9 | 11.32 | 1.4
3 | 10 | 1987 | 10 | 28.2 | 18 | 10.2 | 555.6 | 23.9 | 11.32 | 1.4
3 | 10 | 1987 | 11 | 28.2 | 18 | 10.2 | 646.9 | 25.3 | 11.32 | 1.4
3 | 10 | 1987 | 12 | 28.2 | 18 | 10.2 | 687 | 26.6 | 11.32 | 1.4
3 | 10 | 1987 | 13 | 28.2 | 18 | 10.2 | 670.9 | 27.6 | 11.32 | 1.4
3 | 10 | 1987 | 14 | 28.2 | 18 | 10.2 | 600.7 | 28.1 | 11.32 | 1.4
3 | 10 | 1987 | 15 | 28.2 | 18 | 10.2 | 484.4 | 28 | 11.32 | 1.4
3 | 10 | 1987 | 16 | 28.2 | 18 | 10.2 | 334.8 | 27.7 | 11.32 | 1.4
3 | 10 | 1987 | 17 | 28.2 | 18 | 10.2 | 167.2 | 26.9 | 11.32 | 1.4
3 | 10 | 1987 | 18 | 28.2 | 18 | 10.2 | 19.4 | 25.9 | 11.32 | 1.4
3 | 10 | 1987 | 19 | 28.2 | 18 | 10.2 | 0 | 25 | 11.32 | 1.4
3 | 10 | 1987 | 20 | 28.2 | 18 | 10.2 | 0 | 23.8 | 11.32 | 1.4
3 | 10 | 1987 | 21 | 28.2 | 18 | 10.2 | 0 | 22.8 | 11.32 | 1.4
3 | 10 | 1987 | 22 | 28.2 | 18 | 10.2 | 0 | 22.2 | 11.32 | 1.4
3 | 10 | 1987 | 23 | 28.2 | 18 | 10.2 | 0 | 21.6 | 11.32 | 1.4
3 | 10 | 1987 | 24 | 28.2 | 18 | 10.2 | 0 | 21 | 11.32 | 1.4
4 | 10 | 1987 | 1 | 25.2 | 14 | 11.2 | 0 | 16.6 | 11.29 | 1.9
4 | 10 | 1987 | 2 | 25.2 | 14 | 11.2 | 0 | 16 | 11.29 | 1.9
4 | 10 | 1987 | 3 | 25.2 | 14 | 11.2 | 0 | 15.6 | 11.29 | 1.9
4 | 10 | 1987 | 4 | 25.2 | 14 | 11.2 | 0 | 15.2 | 11.29 | 1.9
4 | 10 | 1987 | 5 | 25.2 | 14 | 11.2 | 0 | 14.8 | 11.29 | 1.9
4 | 10 | 1987 | 6 | 25.2 | 14 | 11.2 | 0 | 14.6 | 11.29 | 1.9
4 | 10 | 1987 | 7 | 25.2 | 14 | 11.2 | 81.8 | 15 | 11.29 | 1.9
4 | 10 | 1987 | 8 | 25.2 | 14 | 11.2 | 235.2 | 16.7 | 11.29 | 1.9
4 | 10 | 1987 | 9 | 25.2 | 14 | 11.2 | 378.5 | 18.3 | 11.29 | 1.9
4 | 10 | 1987 | 10 | 25.2 | 14 | 11.2 | 497.6 | 20.4 | 11.29 | 1.9
4 | 10 | 1987 | 11 | 25.2 | 14 | 11.2 | 579.6 | 22 | 11.29 | 1.9
4 | 10 | 1987 | 12 | 25.2 | 14 | 11.2 | 615.4 | 23.5 | 11.29 | 1.9
4 | 10 | 1987 | 13 | 25.2 | 14 | 11.2 | 600.7 | 24.5 | 11.29 | 1.9
4 | 10 | 1987 | 14 | 25.2 | 14 | 11.2 | 537.3 | 25.1 | 11.29 | 1.9
4 | 10 | 1987 | 15 | 25.2 | 14 | 11.2 | 432.4 | 25 | 11.29 | 1.9
4 | 10 | 1987 | 16 | 25.2 | 14 | 11.2 | 297.6 | 24.6 | 11.29 | 1.9
4 | 10 | 1987 | 17 | 25.2 | 14 | 11.2 | 146.7 | 23.8 | 11.29 | 1.9
4 | 10 | 1987 | 18 | 25.2 | 14 | 11.2 | 15.6 | 22.7 | 11.29 | 1.9
4 | 10 | 1987 | 19 | 25.2 | 14 | 11.2 | 0 | 21.6 | 11.29 | 1.9
4 | 10 | 1987 | 20 | 25.2 | 14 | 11.2 | 0 | 20.3 | 11.29 | 1.9
4 | 10 | 1987 | 21 | 25.2 | 14 | 11.2 | 0 | 19.3 | 11.29 | 1.9
4 | 10 | 1987 | 22 | 25.2 | 14 | 11.2 | 0 | 18.6 | 11.29 | 1.9
4 | 10 | 1987 | 23 | 25.2 | 14 | 11.2 | 0 | 17.9 | 11.29 | 1.9
4 | 10 | 1987 | 24 | 25.2 | 14 | 11.2 | 0 | 17.2 | 11.29 | 1.9
5 | 10 | 1987 | 1 | 27.4 | 13 | 14.4 | 0 | 16.3 | 11.27 | 2.6
5 | 10 | 1987 | 2 | 27.4 | 13 | 14.4 | 0 | 15.6 | 11.27 | 2.6
5 | 10 | 1987 | 3 | 27.4 | 13 | 14.4 | 0 | 15 | 11.27 | 2.6
5 | 10 | 1987 | 4 | 27.4 | 13 | 14.4 | 0 | 14.4 | 11.27 | 2.6
5 | 10 | 1987 | 5 | 27.4 | 13 | 14.4 | 0 | 14 | 11.27 | 2.6
5 | 10 | 1987 | 6 | 27.4 | 13 | 14.4 | 0 | 13.7 | 11.27 | 2.6
5 | 10 | 1987 | 7 | 27.4 | 13 | 14.4 | 74.2 | 14.2 | 11.27 | 2.6
5 | 10 | 1987 | 8 | 27.4 | 13 | 14.4 | 217.1 | 16.4 | 11.27 | 2.6
5 | 10 | 1987 | 9 | 27.4 | 13 | 14.4 | 350.5 | 18.5 | 11.27 | 2.6
5 | 10 | 1987 | 10 | 27.4 | 13 | 14.4 | 461.3 | 21.2 | 11.27 | 2.6
5 | 10 | 1987 | 11 | 27.4 | 13 | 14.4 | 537.5 | 23.3 | 11.27 | 2.6
5 | 10 | 1987 | 12 | 27.4 | 13 | 14.4 | 570.6 | 25.2 | 11.27 | 2.6
5 | 10 | 1987 | 13 | 27.4 | 13 | 14.4 | 556.6 | 26.6 | 11.27 | 2.6
5 | 10 | 1987 | 14 | 27.4 | 13 | 14.4 | 497.3 | 27.3 | 11.27 | 2.6
5 | 10 | 1987 | 15 | 27.4 | 13 | 14.4 | 399.4 | 27.1 | 11.27 | 2.6
5 | 10 | 1987 | 16 | 27.4 | 13 | 14.4 | 273.7 | 26.7 | 11.27 | 2.6
5 | 10 | 1987 | 17 | 27.4 | 13 | 14.4 | 133.1 | 25.6 | 11.27 | 2.6
5 | 10 | 1987 | 18 | 27.4 | 13 | 14.4 | 12.8 | 24.2 | 11.27 | 2.6
5 | 10 | 1987 | 19 | 27.4 | 13 | 14.4 | 0 | 22.8 | 11.27 | 2.6
5 | 10 | 1987 | 20 | 27.4 | 13 | 14.4 | 0 | 21.1 | 11.27 | 2.6
5 | 10 | 1987 | 21 | 27.4 | 13 | 14.4 | 0 | 19.8 | 11.27 | 2.6
5 | 10 | 1987 | 22 | 27.4 | 13 | 14.4 | 0 | 18.9 | 11.27 | 2.6
5 | 10 | 1987 | 23 | 27.4 | 13 | 14.4 | 0 | 17.9 | 11.27 | 2.6
5 | 10 | 1987 | 24 | 27.4 | 13 | 14.4 | 0 | 17.1 | 11.27 | 2.6
6 | 10 | 1987 | 1 | 26.6 | 13 | 13.6 | 0 | 16.1 | 11.25 | 1.3
6 | 10 | 1987 | 2 | 26.6 | 13 | 13.6 | 0 | 15.5 | 11.25 | 1.3
6 | 10 | 1987 | 3 | 26.6 | 13 | 13.6 | 0 | 14.9 | 11.25 | 1.3
6 | 10 | 1987 | 4 | 26.6 | 13 | 13.6 | 0 | 14.4 | 11.25 | 1.3
6 | 10 | 1987 | 5 | 26.6 | 13 | 13.6 | 0 | 14 | 11.25 | 1.3
6 | 10 | 1987 | 6 | 26.6 | 13 | 13.6 | 0 | 13.7 | 11.25 | 1.3
6 | 10 | 1987 | 7 | 26.6 | 13 | 13.6 | 76.6 | 14.2 | 11.25 | 1.3
6 | 10 | 1987 | 8 | 26.6 | 13 | 13.6 | 228.4 | 16.3 | 11.25 | 1.3
6 | 10 | 1987 | 9 | 26.6 | 13 | 13.6 | 370.1 | 18.2 | 11.25 | 1.3
6 | 10 | 1987 | 10 | 26.6 | 13 | 13.6 | 487.7 | 20.8 | 11.25 | 1.3
6 | 10 | 1987 | 11 | 26.6 | 13 | 13.6 | 568.5 | 22.8 | 11.25 | 1.3
6 | 10 | 1987 | 12 | 26.6 | 13 | 13.6 | 603.4 | 24.5 | 11.25 | 1.3
6 | 10 | 1987 | 13 | 26.6 | 13 | 13.6 | 588.3 | 25.8 | 11.25 | 1.3
6 | 10 | 1987 | 14 | 26.6 | 13 | 13.6 | 525.1 | 26.5 | 11.25 | 1.3
6 | 10 | 1987 | 15 | 26.6 | 13 | 13.6 | 420.8 | 26.3 | 11.25 | 1.3
6 | 10 | 1987 | 16 | 26.6 | 13 | 13.6 | 287.2 | 25.9 | 11.25 | 1.3
6 | 10 | 1987 | 17 | 26.6 | 13 | 13.6 | 137.7 | 24.9 | 11.25 | 1.3
6 | 10 | 1987 | 18 | 26.6 | 13 | 13.6 | 12 | 23.6 | 11.25 | 1.3
6 | 10 | 1987 | 19 | 26.6 | 13 | 13.6 | 0 | 22.3 | 11.25 | 1.3
6 | 10 | 1987 | 20 | 26.6 | 13 | 13.6 | 0 | 20.7 | 11.25 | 1.3
6 | 10 | 1987 | 21 | 26.6 | 13 | 13.6 | 0 | 19.4 | 11.25 | 1.3
6 | 10 | 1987 | 22 | 26.6 | 13 | 13.6 | 0 | 18.6 | 11.25 | 1.3
6 | 10 | 1987 | 23 | 26.6 | 13 | 13.6 | 0 | 17.7 | 11.25 | 1.3
6 | 10 | 1987 | 24 | 26.6 | 13 | 13.6 | 0 | 16.9 | 11.25 | 1.3
7 | 10 | 1987 | 1 | 26 | 13 | 13 | 0 | 15.8 | 11.22 | 1.4
7 | 10 | 1987 | 2 | 26 | 13 | 13 | 0 | 15.2 | 11.22 | 1.4
7 | 10 | 1987 | 3 | 26 | 13 | 13 | 0 | 14.7 | 11.22 | 1.4
7 | 10 | 1987 | 4 | 26 | 13 | 13 | 0 | 14.2 | 11.22 | 1.4
7 | 10 | 1987 | 5 | 26 | 13 | 13 | 0 | 13.8 | 11.22 | 1.4
7 | 10 | 1987 | 6 | 26 | 13 | 13 | 0 | 13.5 | 11.22 | 1.4
7 | 10 | 1987 | 7 | 26 | 13 | 13 | 70.6 | 14 | 11.22 | 1.4
7 | 10 | 1987 | 8 | 26 | 13 | 13 | 214.7 | 16 | 11.22 | 1.4
7 | 10 | 1987 | 9 | 26 | 13 | 13 | 349.2 | 17.9 | 11.22 | 1.4
7 | 10 | 1987 | 10 | 26 | 13 | 13 | 460.6 | 20.4 | 11.22 | 1.4
7 | 10 | 1987 | 11 | 26 | 13 | 13 | 537.1 | 22.3 | 11.22 | 1.4
7 | 10 | 1987 | 12 | 26 | 13 | 13 | 570 | 24 | 11.22 | 1.4
7 | 10 | 1987 | 13 | 26 | 13 | 13 | 555.5 | 25.2 | 11.22 | 1.4
7 | 10 | 1987 | 14 | 26 | 13 | 13 | 495.2 | 25.9 | 11.22 | 1.4
7 | 10 | 1987 | 15 | 26 | 13 | 13 | 396.1 | 25.7 | 11.22 | 1.4
7 | 10 | 1987 | 16 | 26 | 13 | 13 | 269.1 | 25.4 | 11.22 | 1.4
7 | 10 | 1987 | 17 | 26 | 13 | 13 | 127.2 | 24.3 | 11.22 | 1.4
7 | 10 | 1987 | 18 | 26 | 13 | 13 | 10.2 | 23.1 | 11.22 | 1.4
7 | 10 | 1987 | 19 | 26 | 13 | 13 | 0 | 21.8 | 11.22 | 1.4
7 | 10 | 1987 | 20 | 26 | 13 | 13 | 0 | 20.3 | 11.22 | 1.4
7 | 10 | 1987 | 21 | 26 | 13 | 13 | 0 | 19.1 | 11.22 | 1.4
7 | 10 | 1987 | 22 | 26 | 13 | 13 | 0 | 18.2 | 11.22 | 1.4
7 | 10 | 1987 | 23 | 26 | 13 | 13 | 0 | 17.3 | 11.22 | 1.4
7 | 10 | 1987 | 24 | 26 | 13 | 13 | 0 | 16.6 | 11.22 | 1.4
8 | 10 | 1987 | 1 | 27.2 | 13 | 14.2 | 0 | 16.1 | 11.2 | 1.9
8 | 10 | 1987 | 2 | 27.2 | 13 | 14.2 | 0 | 15.4 | 11.2 | 1.9
8 | 10 | 1987 | 3 | 27.2 | 13 | 14.2 | 0 | 14.8 | 11.2 | 1.9
8 | 10 | 1987 | 4 | 27.2 | 13 | 14.2 | 0 | 14.2 | 11.2 | 1.9
8 | 10 | 1987 | 5 | 27.2 | 13 | 14.2 | 0 | 13.8 | 11.2 | 1.9
8 | 10 | 1987 | 6 | 27.2 | 13 | 14.2 | 0 | 13.5 | 11.2 | 1.9
8 | 10 | 1987 | 7 | 27.2 | 13 | 14.2 | 63.9 | 14 | 11.2 | 1.9
8 | 10 | 1987 | 8 | 27.2 | 13 | 14.2 | 198.1 | 16.2 | 11.2 | 1.9
8 | 10 | 1987 | 9 | 27.2 | 13 | 14.2 | 323.3 | 18.3 | 11.2 | 1.9
8 | 10 | 1987 | 10 | 27.2 | 13 | 14.2 | 427.1 | 21.1 | 11.2 | 1.9
8 | 10 | 1987 | 11 | 27.2 | 13 | 14.2 | 498.2 | 23.1 | 11.2 | 1.9
8 | 10 | 1987 | 12 | 27.2 | 13 | 14.2 | 528.6 | 25 | 11.2 | 1.9
8 | 10 | 1987 | 13 | 27.2 | 13 | 14.2 | 514.9 | 26.4 | 11.2 | 1.9
8 | 10 | 1987 | 14 | 27.2 | 13 | 14.2 | 458.5 | 27.1 | 11.2 | 1.9
8 | 10 | 1987 | 15 | 27.2 | 13 | 14.2 | 366 | 26.9 | 11.2 | 1.9
8 | 10 | 1987 | 16 | 27.2 | 13 | 14.2 | 247.5 | 26.5 | 11.2 | 1.9
8 | 10 | 1987 | 17 | 27.2 | 13 | 14.2 | 115.3 | 25.4 | 11.2 | 1.9
8 | 10 | 1987 | 18 | 27.2 | 13 | 14.2 | 8.4 | 24 | 11.2 | 1.9
8 | 10 | 1987 | 19 | 27.2 | 13 | 14.2 | 0 | 22.6 | 11.2 | 1.9
8 | 10 | 1987 | 20 | 27.2 | 13 | 14.2 | 0 | 20.9 | 11.2 | 1.9
8 | 10 | 1987 | 21 | 27.2 | 13 | 14.2 | 0 | 19.6 | 11.2 | 1.9
8 | 10 | 1987 | 22 | 27.2 | 13 | 14.2 | 0 | 18.7 | 11.2 | 1.9
8 | 10 | 1987 | 23 | 27.2 | 13 | 14.2 | 0 | 17.7 | 11.2 | 1.9
8 | 10 | 1987 | 24 | 27.2 | 13 | 14.2 | 0 | 16.9 | 11.2 | 1.9
9 | 10 | 1987 | 1 | 26.2 | 13 | 13.2 | 0 | 16 | 11.18 | 2.2
9 | 10 | 1987 | 2 | 26.2 | 13 | 13.2 | 0 | 15.4 | 11.18 | 2.2
9 | 10 | 1987 | 3 | 26.2 | 13 | 13.2 | 0 | 14.9 | 11.18 | 2.2
9 | 10 | 1987 | 4 | 26.2 | 13 | 13.2 | 0 | 14.4 | 11.18 | 2.2
9 | 10 | 1987 | 5 | 26.2 | 13 | 13.2 | 0 | 14 | 11.18 | 2.2
9 | 10 | 1987 | 6 | 26.2 | 13 | 13.2 | 0 | 13.7 | 11.18 | 2.2
9 | 10 | 1987 | 7 | 26.2 | 13 | 13.2 | 79 | 14.2 | 11.18 | 2.2
9 | 10 | 1987 | 8 | 26.2 | 13 | 13.2 | 250.4 | 16.2 | 11.18 | 2.2
9 | 10 | 1987 | 9 | 26.2 | 13 | 13.2 | 410.1 | 18.1 | 11.18 | 2.2
9 | 10 | 1987 | 10 | 26.2 | 13 | 13.2 | 542.4 | 20.6 | 11.18 | 2.2
9 | 10 | 1987 | 11 | 26.2 | 13 | 13.2 | 633 | 22.5 | 11.18 | 2.2
9 | 10 | 1987 | 12 | 26.2 | 13 | 13.2 | 671.6 | 24.2 | 11.18 | 2.2
9 | 10 | 1987 | 13 | 26.2 | 13 | 13.2 | 653.8 | 25.4 | 11.18 | 2.2
9 | 10 | 1987 | 14 | 26.2 | 13 | 13.2 | 581.6 | 26.1 | 11.18 | 2.2
9 | 10 | 1987 | 15 | 26.2 | 13 | 13.2 | 463.3 | 25.9 | 11.18 | 2.2
9 | 10 | 1987 | 16 | 26.2 | 13 | 13.2 | 311.9 | 25.6 | 11.18 | 2.2
9 | 10 | 1987 | 17 | 26.2 | 13 | 13.2 | 143 | 24.6 | 11.18 | 2.2
9 | 10 | 1987 | 18 | 26.2 | 13 | 13.2 | 9.4 | 23.3 | 11.18 | 2.2
9 | 10 | 1987 | 19 | 26.2 | 13 | 13.2 | 0 | 22 | 11.18 | 2.2
9 | 10 | 1987 | 20 | 26.2 | 13 | 13.2 | 0 | 20.5 | 11.18 | 2.2
9 | 10 | 1987 | 21 | 26.2 | 13 | 13.2 | 0 | 19.3 | 11.18 | 2.2
9 | 10 | 1987 | 22 | 26.2 | 13 | 13.2 | 0 | 18.4 | 11.18 | 2.2
9 | 10 | 1987 | 23 | 26.2 | 13 | 13.2 | 0 | 17.5 | 11.18 | 2.2
9 | 10 | 1987 | 24 | 26.2 | 13 | 13.2 | 0 | 16.8 | 11.18 | 2.2
10 | 10 | 1987 | 1 | 24.2 | 13 | 11.2 | 0 | 15.6 | 11.15 | 4.8
10 | 10 | 1987 | 2 | 24.2 | 13 | 11.2 | 0 | 15.1 | 11.15 | 4.8
10 | 10 | 1987 | 3 | 24.2 | 13 | 11.2 | 0 | 14.7 | 11.15 | 4.8
10 | 10 | 1987 | 4 | 24.2 | 13 | 11.2 | 0 | 14.2 | 11.15 | 4.8
10 | 10 | 1987 | 5 | 24.2 | 13 | 11.2 | 0 | 13.9 | 11.15 | 4.8
10 | 10 | 1987 | 6 | 24.2 | 13 | 11.2 | 0 | 13.7 | 11.15 | 4.8
10 | 10 | 1987 | 7 | 24.2 | 13 | 11.2 | 76.6 | 14.1 | 11.15 | 4.8
10 | 10 | 1987 | 8 | 24.2 | 13 | 11.2 | 248.3 | 15.8 | 11.15 | 4.8
10 | 10 | 1987 | 9 | 24.2 | 13 | 11.2 | 408.3 | 17.4 | 11.15 | 4.8
10 | 10 | 1987 | 10 | 24.2 | 13 | 11.2 | 540.7 | 19.5 | 11.15 | 4.8
10 | 10 | 1987 | 11 | 24.2 | 13 | 11.2 | 631.2 | 21.1 | 11.15 | 4.8
10 | 10 | 1987 | 12 | 24.2 | 13 | 11.2 | 669.7 | 22.5 | 11.15 | 4.8
10 | 10 | 1987 | 13 | 24.2 | 13 | 11.2 | 651.5 | 23.6 | 11.15 | 4.8
10 | 10 | 1987 | 14 | 24.2 | 13 | 11.2 | 578.9 | 24.1 | 11.15 | 4.8
10 | 10 | 1987 | 15 | 24.2 | 13 | 11.2 | 460.2 | 24 | 11.15 | 4.8
10 | 10 | 1987 | 16 | 24.2 | 13 | 11.2 | 308.5 | 23.7 | 11.15 | 4.8
10 | 10 | 1987 | 17 | 24.2 | 13 | 11.2 | 139.2 | 22.8 | 11.15 | 4.8
10 | 10 | 1987 | 18 | 24.2 | 13 | 11.2 | 8 | 21.7 | 11.15 | 4.8
10 | 10 | 1987 | 19 | 24.2 | 13 | 11.2 | 0 | 20.7 | 11.15 | 4.8
10 | 10 | 1987 | 20 | 24.2 | 13 | 11.2 | 0 | 19.4 | 11.15 | 4.8
10 | 10 | 1987 | 21 | 24.2 | 13 | 11.2 | 0 | 18.4 | 11.15 | 4.8
10 | 10 | 1987 | 22 | 24.2 | 13 | 11.2 | 0 | 17.6 | 11.15 | 4.8
10 | 10 | 1987 | 23 | 24.2 | 13 | 11.2 | 0 | 16.9 | 11.15 | 4.8
10 | 10 | 1987 | 24 | 24.2 | 13 | 11.2 | 0 | 16.3 | 11.15 | 4.8
11 | 10 | 1987 | 1 | 23.6 | 9.6 | 14 | 0 | 12.3 | 11.13 | 2.6
11 | 10 | 1987 | 2 | 23.6 | 9.6 | 14 | 0 | 11.6 | 11.13 | 2.6
11 | 10 | 1987 | 3 | 23.6 | 9.6 | 14 | 0 | 11 | 11.13 | 2.6
11 | 10 | 1987 | 4 | 23.6 | 9.6 | 14 | 0 | 10.4 | 11.13 | 2.6
11 | 10 | 1987 | 5 | 23.6 | 9.6 | 14 | 0 | 10 | 11.13 | 2.6
11 | 10 | 1987 | 6 | 23.6 | 9.6 | 14 | 0 | 9.7 | 11.13 | 2.6
11 | 10 | 1987 | 7 | 23.6 | 9.6 | 14 | 51.8 | 10.3 | 11.13 | 2.6
11 | 10 | 1987 | 8 | 23.6 | 9.6 | 14 | 171.9 | 12.5 | 11.13 | 2.6
11 | 10 | 1987 | 9 | 23.6 | 9.6 | 14 | 283.8 | 14.6 | 11.13 | 2.6
11 | 10 | 1987 | 10 | 23.6 | 9.6 | 14 | 376.3 | 17.4 | 11.13 | 2.6
11 | 10 | 1987 | 11 | 23.6 | 9.6 | 14 | 439.5 | 19.5 | 11.13 | 2.6
11 | 10 | 1987 | 12 | 23.6 | 9.6 | 14 | 466.2 | 21.3 | 11.13 | 2.6
11 | 10 | 1987 | 13 | 23.6 | 9.6 | 14 | 453.4 | 22.8 | 11.13 | 2.6
11 | 10 | 1987 | 14 | 23.6 | 9.6 | 14 | 402.4 | 23.5 | 11.13 | 2.6
11 | 10 | 1987 | 15 | 23.6 | 9.6 | 14 | 319.2 | 23.3 | 11.13 | 2.6
11 | 10 | 1987 | 16 | 23.6 | 9.6 | 14 | 213 | 22.9 | 11.13 | 2.6
11 | 10 | 1987 | 17 | 23.6 | 9.6 | 14 | 94.5 | 21.8 | 11.13 | 2.6
11 | 10 | 1987 | 18 | 23.6 | 9.6 | 14 | 4.7 | 20.4 | 11.13 | 2.6
11 | 10 | 1987 | 19 | 23.6 | 9.6 | 14 | 0 | 19 | 11.13 | 2.6
11 | 10 | 1987 | 20 | 23.6 | 9.6 | 14 | 0 | 17.3 | 11.13 | 2.6
11 | 10 | 1987 | 21 | 23.6 | 9.6 | 14 | 0 | 15.9 | 11.13 | 2.6
11 | 10 | 1987 | 22 | 23.6 | 9.6 | 14 | 0 | 14.9 | 11.13 | 2.6
11 | 10 | 1987 | 23 | 23.6 | 9.6 | 14 | 0 | 14 | 11.13 | 2.6
11 | 10 | 1987 | 24 | 23.6 | 9.6 | 14 | 0 | 13.1 | 11.13 | 2.6
12 | 10 | 1987 | 1 | 25 | 10 | 15 | 0 | 12.9 | 11.11 | 1.8
12 | 10 | 1987 | 2 | 25 | 10 | 15 | 0 | 12.1 | 11.11 | 1.8
12 | 10 | 1987 | 3 | 25 | 10 | 15 | 0 | 11.5 | 11.11 | 1.8
12 | 10 | 1987 | 4 | 25 | 10 | 15 | 0 | 10.9 | 11.11 | 1.8
12 | 10 | 1987 | 5 | 25 | 10 | 15 | 0 | 10.5 | 11.11 | 1.8
12 | 10 | 1987 | 6 | 25 | 10 | 15 | 0 | 10.2 | 11.11 | 1.8
12 | 10 | 1987 | 7 | 25 | 10 | 15 | 60.3 | 10.7 | 11.11 | 1.8
12 | 10 | 1987 | 8 | 25 | 10 | 15 | 204.9 | 13.1 | 11.11 | 1.8
12 | 10 | 1987 | 9 | 25 | 10 | 15 | 339.6 | 15.4 | 11.11 | 1.8
12 | 10 | 1987 | 10 | 25 | 10 | 15 | 450.9 | 18.4 | 11.11 | 1.8
12 | 10 | 1987 | 11 | 25 | 10 | 15 | 526.8 | 20.6 | 11.11 | 1.8
12 | 10 | 1987 | 12 | 25 | 10 | 15 | 558.8 | 22.6 | 11.11 | 1.8
12 | 10 | 1987 | 13 | 25 | 10 | 15 | 543.1 | 24.1 | 11.11 | 1.8
12 | 10 | 1987 | 14 | 25 | 10 | 15 | 481.6 | 24.9 | 11.11 | 1.8
12 | 10 | 1987 | 15 | 25 | 10 | 15 | 381.2 | 24.7 | 11.11 | 1.8
12 | 10 | 1987 | 16 | 25 | 10 | 15 | 253.1 | 24.2 | 11.11 | 1.8
12 | 10 | 1987 | 17 | 25 | 10 | 15 | 110.4 | 23 | 11.11 | 1.8
12 | 10 | 1987 | 18 | 25 | 10 | 15 | 4.5 | 21.5 | 11.11 | 1.8
12 | 10 | 1987 | 19 | 25 | 10 | 15 | 0 | 20 | 11.11 | 1.8
12 | 10 | 1987 | 20 | 25 | 10 | 15 | 0 | 18.2 | 11.11 | 1.8
12 | 10 | 1987 | 21 | 25 | 10 | 15 | 0 | 16.7 | 11.11 | 1.8
12 | 10 | 1987 | 22 | 25 | 10 | 15 | 0 | 15.7 | 11.11 | 1.8
12 | 10 | 1987 | 23 | 25 | 10 | 15 | 0 | 14.7 | 11.11 | 1.8
12 | 10 | 1987 | 24 | 25 | 10 | 15 | 0 | 13.8 | 11.11 | 1.8
13 | 10 | 1987 | 1 | 23 | 11 | 12 | 0 | 13.3 | 11.08 | 1.1
13 | 10 | 1987 | 2 | 23 | 11 | 12 | 0 | 12.7 | 11.08 | 1.1
13 | 10 | 1987 | 3 | 23 | 11 | 12 | 0 | 12.2 | 11.08 | 1.1
13 | 10 | 1987 | 4 | 23 | 11 | 12 | 0 | 11.7 | 11.08 | 1.1
13 | 10 | 1987 | 5 | 23 | 11 | 12 | 0 | 11.4 | 11.08 | 1.1
13 | 10 | 1987 | 6 | 23 | 11 | 12 | 0 | 11.1 | 11.08 | 1.1
13 | 10 | 1987 | 7 | 23 | 11 | 12 | 51 | 11.6 | 11.08 | 1.1
13 | 10 | 1987 | 8 | 23 | 11 | 12 | 176.8 | 13.5 | 11.08 | 1.1
13 | 10 | 1987 | 9 | 23 | 11 | 12 | 294.2 | 15.3 | 11.08 | 1.1
13 | 10 | 1987 | 10 | 23 | 11 | 12 | 391.1 | 17.7 | 11.08 | 1.1
13 | 10 | 1987 | 11 | 23 | 11 | 12 | 457.2 | 19.5 | 11.08 | 1.1
13 | 10 | 1987 | 12 | 23 | 11 | 12 | 485 | 21.1 | 11.08 | 1.1
13 | 10 | 1987 | 13 | 23 | 11 | 12 | 471.1 | 22.3 | 11.08 | 1.1
13 | 10 | 1987 | 14 | 23 | 11 | 12 | 417.3 | 22.9 | 11.08 | 1.1
13 | 10 | 1987 | 15 | 23 | 11 | 12 | 329.6 | 22.8 | 11.08 | 1.1
13 | 10 | 1987 | 16 | 23 | 11 | 12 | 217.9 | 22.4 | 11.08 | 1.1
13 | 10 | 1987 | 17 | 23 | 11 | 12 | 93.4 | 21.4 | 11.08 | 1.1
13 | 10 | 1987 | 18 | 23 | 11 | 12 | 3.2 | 20.2 | 11.08 | 1.1
13 | 10 | 1987 | 19 | 23 | 11 | 12 | 0 | 19 | 11.08 | 1.1
13 | 10 | 1987 | 20 | 23 | 11 | 12 | 0 | 17.6 | 11.08 | 1.1
13 | 10 | 1987 | 21 | 23 | 11 | 12 | 0 | 16.4 | 11.08 | 1.1
13 | 10 | 1987 | 22 | 23 | 11 | 12 | 0 | 15.6 | 11.08 | 1.1
13 | 10 | 1987 | 23 | 23 | 11 | 12 | 0 | 14.7 | 11.08 | 1.1
13 | 10 | 1987 | 24 | 23 | 11 | 12 | 0 | 14 | 11.08 | 1.1
14 | 10 | 1987 | 1 | 25.2 | 11 | 14.2 | 0 | 13.9 | 11.06 | 1
14 | 10 | 1987 | 2 | 25.2 | 11 | 14.2 | 0 | 13.2 | 11.06 | 1
14 | 10 | 1987 | 3 | 25.2 | 11 | 14.2 | 0 | 12.6 | 11.06 | 1
14 | 10 | 1987 | 4 | 25.2 | 11 | 14.2 | 0 | 12 | 11.06 | 1
14 | 10 | 1987 | 5 | 25.2 | 11 | 14.2 | 0 | 11.6 | 11.06 | 1
14 | 10 | 1987 | 6 | 25.2 | 11 | 14.2 | 0 | 11.3 | 11.06 | 1
14 | 10 | 1987 | 7 | 25.2 | 11 | 14.2 | 45.3 | 11.9 | 11.06 | 1
14 | 10 | 1987 | 8 | 25.2 | 11 | 14.2 | 160.4 | 14.1 | 11.06 | 1
14 | 10 | 1987 | 9 | 25.2 | 11 | 14.2 | 268 | 16.2 | 11.06 | 1
14 | 10 | 1987 | 10 | 25.2 | 11 | 14.2 | 356.8 | 19 | 11.06 | 1
14 | 10 | 1987 | 11 | 25.2 | 11 | 14.2 | 417.3 | 21.1 | 11.06 | 1
14 | 10 | 1987 | 12 | 25.2 | 11 | 14.2 | 442.6 | 23 | 11.06 | 1
14 | 10 | 1987 | 13 | 25.2 | 11 | 14.2 | 429.7 | 24.4 | 11.06 | 1
14 | 10 | 1987 | 14 | 25.2 | 11 | 14.2 | 380.2 | 25.1 | 11.06 | 1
14 | 10 | 1987 | 15 | 25.2 | 11 | 14.2 | 299.7 | 24.9 | 11.06 | 1
14 | 10 | 1987 | 16 | 25.2 | 11 | 14.2 | 197.2 | 24.5 | 11.06 | 1
14 | 10 | 1987 | 17 | 25.2 | 11 | 14.2 | 83 | 23.4 | 11.06 | 1
14 | 10 | 1987 | 18 | 25.2 | 11 | 14.2 | 2.5 | 22 | 11.06 | 1
14 | 10 | 1987 | 19 | 25.2 | 11 | 14.2 | 0 | 20.6 | 11.06 | 1
14 | 10 | 1987 | 20 | 25.2 | 11 | 14.2 | 0 | 18.9 | 11.06 | 1
14 | 10 | 1987 | 21 | 25.2 | 11 | 14.2 | 0 | 17.5 | 11.06 | 1
14 | 10 | 1987 | 22 | 25.2 | 11 | 14.2 | 0 | 16.5 | 11.06 | 1
14 | 10 | 1987 | 23 | 25.2 | 11 | 14.2 | 0 | 15.6 | 11.06 | 1
14 | 10 | 1987 | 24 | 25.2 | 11 | 14.2 | 0 | 14.7 | 11.06 | 1
15 | 10 | 1987 | 1 | 26.6 | 10 | 16.6 | 0 | 13.5 | 11.04 | 0.8
15 | 10 | 1987 | 2 | 26.6 | 10 | 16.6 | 0 | 12.7 | 11.04 | 0.8
15 | 10 | 1987 | 3 | 26.6 | 10 | 16.6 | 0 | 12 | 11.04 | 0.8
15 | 10 | 1987 | 4 | 26.6 | 10 | 16.6 | 0 | 11.4 | 11.04 | 0.8
15 | 10 | 1987 | 5 | 26.6 | 10 | 16.6 | 0 | 10.9 | 11.04 | 0.8
15 | 10 | 1987 | 6 | 26.6 | 10 | 16.6 | 0 | 10.6 | 11.04 | 0.8
15 | 10 | 1987 | 7 | 26.6 | 10 | 16.6 | 66.1 | 11.2 | 11.04 | 0.8
15 | 10 | 1987 | 8 | 26.6 | 10 | 16.6 | 239.1 | 13.8 | 11.04 | 0.8
15 | 10 | 1987 | 9 | 26.6 | 10 | 16.6 | 401.2 | 16.2 | 11.04 | 0.8
15 | 10 | 1987 | 10 | 26.6 | 10 | 16.6 | 535 | 19.5 | 11.04 | 0.8
15 | 10 | 1987 | 11 | 26.6 | 10 | 16.6 | 626 | 21.9 | 11.04 | 0.8
15 | 10 | 1987 | 12 | 26.6 | 10 | 16.6 | 663.9 | 24 | 11.04 | 0.8
15 | 10 | 1987 | 13 | 26.6 | 10 | 16.6 | 644.3 | 25.6 | 11.04 | 0.8
15 | 10 | 1987 | 14 | 26.6 | 10 | 16.6 | 569.5 | 26.4 | 11.04 | 0.8
15 | 10 | 1987 | 15 | 26.6 | 10 | 16.6 | 448 | 26.3 | 11.04 | 0.8
15 | 10 | 1987 | 16 | 26.6 | 10 | 16.6 | 293.3 | 25.8 | 11.04 | 0.8
15 | 10 | 1987 | 17 | 26.6 | 10 | 16.6 | 121.1 | 24.5 | 11.04 | 0.8
15 | 10 | 1987 | 18 | 26.6 | 10 | 16.6 | 3.1 | 22.9 | 11.04 | 0.8
15 | 10 | 1987 | 19 | 26.6 | 10 | 16.6 | 0 | 21.2 | 11.04 | 0.8
15 | 10 | 1987 | 20 | 26.6 | 10 | 16.6 | 0 | 19.3 | 11.04 | 0.8
15 | 10 | 1987 | 21 | 26.6 | 10 | 16.6 | 0 | 17.7 | 11.04 | 0.8
15 | 10 | 1987 | 22 | 26.6 | 10 | 16.6 | 0 | 16.6 | 11.04 | 0.8
15 | 10 | 1987 | 23 | 26.6 | 10 | 16.6 | 0 | 15.4 | 11.04 | 0.8
15 | 10 | 1987 | 24 | 26.6 | 10 | 16.6 | 0 | 14.5 | 11.04 | 0.8
16 | 10 | 1987 | 1 | 28 | 12 | 16 | 0 | 15.6 | 11.01 | 2.2
16 | 10 | 1987 | 2 | 28 | 12 | 16 | 0 | 14.8 | 11.01 | 2.2
16 | 10 | 1987 | 3 | 28 | 12 | 16 | 0 | 14.2 | 11.01 | 2.2
16 | 10 | 1987 | 4 | 28 | 12 | 16 | 0 | 13.6 | 11.01 | 2.2
16 | 10 | 1987 | 5 | 28 | 12 | 16 | 0 | 13.2 | 11.01 | 2.2
16 | 10 | 1987 | 6 | 28 | 12 | 16 | 0 | 12.9 | 11.01 | 2.2
16 | 10 | 1987 | 7 | 28 | 12 | 16 | 49.6 | 13.5 | 11.01 | 2.2
16 | 10 | 1987 | 8 | 28 | 12 | 16 | 183.7 | 15.9 | 11.01 | 2.2
16 | 10 | 1987 | 9 | 28 | 12 | 16 | 309.7 | 18.2 | 11.01 | 2.2
16 | 10 | 1987 | 10 | 28 | 12 | 16 | 413.6 | 21.3 | 11.01 | 2.2
16 | 10 | 1987 | 11 | 28 | 12 | 16 | 484.2 | 23.6 | 11.01 | 2.2
16 | 10 | 1987 | 12 | 28 | 12 | 16 | 513.5 | 25.6 | 11.01 | 2.2
16 | 10 | 1987 | 13 | 28 | 12 | 16 | 498.1 | 27.1 | 11.01 | 2.2
16 | 10 | 1987 | 14 | 28 | 12 | 16 | 439.8 | 27.8 | 11.01 | 2.2
16 | 10 | 1987 | 15 | 28 | 12 | 16 | 345.3 | 27.7 | 11.01 | 2.2
16 | 10 | 1987 | 16 | 28 | 12 | 16 | 224.9 | 27.2 | 11.01 | 2.2
16 | 10 | 1987 | 17 | 28 | 12 | 16 | 91 | 26 | 11.01 | 2.2
16 | 10 | 1987 | 18 | 28 | 12 | 16 | 1.9 | 24.5 | 11.01 | 2.2
16 | 10 | 1987 | 19 | 28 | 12 | 16 | 0 | 22.9 | 11.01 | 2.2
16 | 10 | 1987 | 20 | 28 | 12 | 16 | 0 | 21.1 | 11.01 | 2.2
16 | 10 | 1987 | 21 | 28 | 12 | 16 | 0 | 19.6 | 11.01 | 2.2
16 | 10 | 1987 | 22 | 28 | 12 | 16 | 0 | 18.5 | 11.01 | 2.2
16 | 10 | 1987 | 23 | 28 | 12 | 16 | 0 | 17.4 | 11.01 | 2.2
16 | 10 | 1987 | 24 | 28 | 12 | 16 | 0 | 16.5 | 11.01 | 2.2
17 | 10 | 1987 | 1 | 24.6 | 8.6 | 16 | 0 | 12.8 | 10.59 | 1.5
17 | 10 | 1987 | 2 | 24.6 | 8.6 | 16 | 0 | 12 | 10.59 | 1.5
17 | 10 | 1987 | 3 | 24.6 | 8.6 | 16 | 0 | 11.1 | 10.59 | 1.5
17 | 10 | 1987 | 4 | 24.6 | 8.6 | 16 | 0 | 10.1 | 10.59 | 1.5
17 | 10 | 1987 | 5 | 24.6 | 8.6 | 16 | 0 | 9.4 | 10.59 | 1.5
17 | 10 | 1987 | 6 | 24.6 | 8.6 | 16 | 0 | 9 | 10.59 | 1.5
17 | 10 | 1987 | 7 | 24.6 | 8.6 | 16 | 34.6 | 8.3 | 10.59 | 1.5
17 | 10 | 1987 | 8 | 24.6 | 8.6 | 16 | 131.2 | 8.8 | 10.59 | 1.5
17 | 10 | 1987 | 9 | 24.6 | 8.6 | 16 | 222.2 | 12.3 | 10.59 | 1.5
17 | 10 | 1987 | 10 | 24.6 | 8.6 | 16 | 297.2 | 15.3 | 10.59 | 1.5
17 | 10 | 1987 | 11 | 24.6 | 8.6 | 16 | 348.1 | 17.7 | 10.59 | 1.5
17 | 10 | 1987 | 12 | 24.6 | 8.6 | 16 | 369.2 | 19.7 | 10.59 | 1.5
17 | 10 | 1987 | 13 | 24.6 | 8.6 | 16 | 357.9 | 21.9 | 10.59 | 1.5
17 | 10 | 1987 | 14 | 24.6 | 8.6 | 16 | 315.7 | 24.2 | 10.59 | 1.5
17 | 10 | 1987 | 15 | 24.6 | 8.6 | 16 | 247.3 | 24.3 | 10.59 | 1.5
17 | 10 | 1987 | 16 | 24.6 | 8.6 | 16 | 160.3 | 23.5 | 10.59 | 1.5
17 | 10 | 1987 | 17 | 24.6 | 8.6 | 16 | 63.6 | 22.2 | 10.59 | 1.5
17 | 10 | 1987 | 18 | 24.6 | 8.6 | 16 | 1 | 20.1 | 10.59 | 1.5
17 | 10 | 1987 | 19 | 24.6 | 8.6 | 16 | 0 | 18.7 | 10.59 | 1.5
17 | 10 | 1987 | 20 | 24.6 | 8.6 | 16 | 0 | 17.4 | 10.59 | 1.5
17 | 10 | 1987 | 21 | 24.6 | 8.6 | 16 | 0 | 16.4 | 10.59 | 1.5
17 | 10 | 1987 | 22 | 24.6 | 8.6 | 16 | 0 | 15.3 | 10.59 | 1.5
17 | 10 | 1987 | 23 | 24.6 | 8.6 | 16 | 0 | 14.4 | 10.59 | 1.5
17 | 10 | 1987 | 24 | 24.6 | 8.6 | 16 | 0 | 13.5 | 10.59 | 1.5
18 | 10 | 1987 | 1 | 23.6 | 11 | 12.6 | 0 | 14.3 | 10.57 | 1.2
18 | 10 | 1987 | 2 | 23.6 | 11 | 12.6 | 0 | 13.7 | 10.57 | 1.2
18 | 10 | 1987 | 3 | 23.6 | 11 | 12.6 | 0 | 12.9 | 10.57 | 1.2
18 | 10 | 1987 | 4 | 23.6 | 11 | 12.6 | 0 | 12.2 | 10.57 | 1.2
18 | 10 | 1987 | 5 | 23.6 | 11 | 12.6 | 0 | 11.6 | 10.57 | 1.2
18 | 10 | 1987 | 6 | 23.6 | 11 | 12.6 | 0 | 11.4 | 10.57 | 1.2
18 | 10 | 1987 | 7 | 23.6 | 11 | 12.6 | 28.8 | 10.7 | 10.57 | 1.2
18 | 10 | 1987 | 8 | 23.6 | 11 | 12.6 | 112.2 | 11.2 | 10.57 | 1.2
18 | 10 | 1987 | 9 | 23.6 | 11 | 12.6 | 190.9 | 14 | 10.57 | 1.2
18 | 10 | 1987 | 10 | 23.6 | 11 | 12.6 | 255.8 | 16.3 | 10.57 | 1.2
18 | 10 | 1987 | 11 | 23.6 | 11 | 12.6 | 299.7 | 18.1 | 10.57 | 1.2
18 | 10 | 1987 | 12 | 23.6 | 11 | 12.6 | 317.9 | 19.8 | 10.57 | 1.2
18 | 10 | 1987 | 13 | 23.6 | 11 | 12.6 | 308.1 | 21.5 | 10.57 | 1.2
18 | 10 | 1987 | 14 | 23.6 | 11 | 12.6 | 271.4 | 23.2 | 10.57 | 1.2
18 | 10 | 1987 | 15 | 23.6 | 11 | 12.6 | 212.2 | 23.3 | 10.57 | 1.2
18 | 10 | 1987 | 16 | 23.6 | 11 | 12.6 | 136.9 | 22.7 | 10.57 | 1.2
18 | 10 | 1987 | 17 | 23.6 | 11 | 12.6 | 53.2 | 21.7 | 10.57 | 1.2
18 | 10 | 1987 | 18 | 23.6 | 11 | 12.6 | 0.6 | 20 | 10.57 | 1.2
18 | 10 | 1987 | 19 | 23.6 | 11 | 12.6 | 0 | 19 | 10.57 | 1.2
18 | 10 | 1987 | 20 | 23.6 | 11 | 12.6 | 0 | 17.9 | 10.57 | 1.2
18 | 10 | 1987 | 21 | 23.6 | 11 | 12.6 | 0 | 17.1 | 10.57 | 1.2
18 | 10 | 1987 | 22 | 23.6 | 11 | 12.6 | 0 | 16.2 | 10.57 | 1.2
18 | 10 | 1987 | 23 | 23.6 | 11 | 12.6 | 0 | 15.6 | 10.57 | 1.2
18 | 10 | 1987 | 24 | 23.6 | 11 | 12.6 | 0 | 14.8 | 10.57 | 1.2
19 | 10 | 1987 | 1 | 23.4 | 16 | 7.4 | 0 | 18.4 | 10.55 | 1.3
19 | 10 | 1987 | 2 | 23.4 | 16 | 7.4 | 0 | 18 | 10.55 | 1.3
19 | 10 | 1987 | 3 | 23.4 | 16 | 7.4 | 0 | 17.6 | 10.55 | 1.3
19 | 10 | 1987 | 4 | 23.4 | 16 | 7.4 | 0 | 17.2 | 10.55 | 1.3
19 | 10 | 1987 | 5 | 23.4 | 16 | 7.4 | 0 | 16.9 | 10.55 | 1.3
19 | 10 | 1987 | 6 | 23.4 | 16 | 7.4 | 0 | 16.8 | 10.55 | 1.3
19 | 10 | 1987 | 7 | 23.4 | 16 | 7.4 | 26.5 | 16.5 | 10.55 | 1.3
19 | 10 | 1987 | 8 | 23.4 | 16 | 7.4 | 106.1 | 16.7 | 10.55 | 1.3
19 | 10 | 1987 | 9 | 23.4 | 16 | 7.4 | 181.4 | 18.2 | 10.55 | 1.3
19 | 10 | 1987 | 10 | 23.4 | 16 | 7.4 | 243.4 | 19.4 | 10.55 | 1.3
19 | 10 | 1987 | 11 | 23.4 | 16 | 7.4 | 285.4 | 20.5 | 10.55 | 1.3
19 | 10 | 1987 | 12 | 23.4 | 16 | 7.4 | 302.7 | 21.3 | 10.55 | 1.3
19 | 10 | 1987 | 13 | 23.4 | 16 | 7.4 | 293.2 | 22.3 | 10.55 | 1.3
19 | 10 | 1987 | 14 | 23.4 | 16 | 7.4 | 258.1 | 23.2 | 10.55 | 1.3
19 | 10 | 1987 | 15 | 23.4 | 16 | 7.4 | 201.3 | 23.3 | 10.55 | 1.3
19 | 10 | 1987 | 16 | 23.4 | 16 | 7.4 | 129.2 | 22.9 | 10.55 | 1.3
19 | 10 | 1987 | 17 | 23.4 | 16 | 7.4 | 49.1 | 22.4 | 10.55 | 1.3
19 | 10 | 1987 | 18 | 23.4 | 16 | 7.4 | 0.2 | 21.5 | 10.55 | 1.3
19 | 10 | 1987 | 19 | 23.4 | 16 | 7.4 | 0 | 20.9 | 10.55 | 1.3
19 | 10 | 1987 | 20 | 23.4 | 16 | 7.4 | 0 | 20.3 | 10.55 | 1.3
19 | 10 | 1987 | 21 | 23.4 | 16 | 7.4 | 0 | 19.9 | 10.55 | 1.3
19 | 10 | 1987 | 22 | 23.4 | 16 | 7.4 | 0 | 19.4 | 10.55 | 1.3
19 | 10 | 1987 | 23 | 23.4 | 16 | 7.4 | 0 | 19.1 | 10.55 | 1.3
19 | 10 | 1987 | 24 | 23.4 | 16 | 7.4 | 0 | 18.7 | 10.55 | 1.3
20 | 10 | 1987 | 1 | 23.6 | 14 | 9.6 | 0 | 16.5 | 10.52 | 1.3
20 | 10 | 1987 | 2 | 23.6 | 14 | 9.6 | 0 | 16 | 10.52 | 1.3
20 | 10 | 1987 | 3 | 23.6 | 14 | 9.6 | 0 | 15.5 | 10.52 | 1.3
20 | 10 | 1987 | 4 | 23.6 | 14 | 9.6 | 0 | 14.9 | 10.52 | 1.3
20 | 10 | 1987 | 5 | 23.6 | 14 | 9.6 | 0 | 14.5 | 10.52 | 1.3
20 | 10 | 1987 | 6 | 23.6 | 14 | 9.6 | 0 | 14.3 | 10.52 | 1.3
20 | 10 | 1987 | 7 | 23.6 | 14 | 9.6 | 25 | 13.8 | 10.52 | 1.3
20 | 10 | 1987 | 8 | 23.6 | 14 | 9.6 | 102.8 | 14.2 | 10.52 | 1.3
20 | 10 | 1987 | 9 | 23.6 | 14 | 9.6 | 176.6 | 16.3 | 10.52 | 1.3
20 | 10 | 1987 | 10 | 23.6 | 14 | 9.6 | 237.4 | 18 | 10.52 | 1.3
20 | 10 | 1987 | 11 | 23.6 | 14 | 9.6 | 278.5 | 19.5 | 10.52 | 1.3
20 | 10 | 1987 | 12 | 23.6 | 14 | 9.6 | 295.4 | 20.7 | 10.52 | 1.3
20 | 10 | 1987 | 13 | 23.6 | 14 | 9.6 | 286.1 | 22 | 10.52 | 1.3
20 | 10 | 1987 | 14 | 23.6 | 14 | 9.6 | 251.5 | 23.3 | 10.52 | 1.3
20 | 10 | 1987 | 15 | 23.6 | 14 | 9.6 | 195.8 | 23.4 | 10.52 | 1.3
20 | 10 | 1987 | 16 | 23.6 | 14 | 9.6 | 125 | 23 | 10.52 | 1.3
20 | 10 | 1987 | 17 | 23.6 | 14 | 9.6 | 46.4 | 22.2 | 10.52 | 1.3
20 | 10 | 1987 | 18 | 23.6 | 14 | 9.6 | 0 | 20.9 | 10.52 | 1.3
20 | 10 | 1987 | 19 | 23.6 | 14 | 9.6 | 0 | 20.1 | 10.52 | 1.3
20 | 10 | 1987 | 20 | 23.6 | 14 | 9.6 | 0 | 19.3 | 10.52 | 1.3
20 | 10 | 1987 | 21 | 23.6 | 14 | 9.6 | 0 | 18.7 | 10.52 | 1.3
20 | 10 | 1987 | 22 | 23.6 | 14 | 9.6 | 0 | 18 | 10.52 | 1.3
20 | 10 | 1987 | 23 | 23.6 | 14 | 9.6 | 0 | 17.5 | 10.52 | 1.3
20 | 10 | 1987 | 24 | 23.6 | 14 | 9.6 | 0 | 16.9 | 10.52 | 1.3
21 | 10 | 1987 | 1 | 21 | 12 | 9 | 0 | 14.3 | 10.5 | 0.7
21 | 10 | 1987 | 2 | 21 | 12 | 9 | 0 | 13.9 | 10.5 | 0.7
21 | 10 | 1987 | 3 | 21 | 12 | 9 | 0 | 13.4 | 10.5 | 0.7
21 | 10 | 1987 | 4 | 21 | 12 | 9 | 0 | 12.9 | 10.5 | 0.7
21 | 10 | 1987 | 5 | 21 | 12 | 9 | 0 | 12.4 | 10.5 | 0.7
21 | 10 | 1987 | 6 | 21 | 12 | 9 | 0 | 12.2 | 10.5 | 0.7
21 | 10 | 1987 | 7 | 21 | 12 | 9 | 35.4 | 11.8 | 10.5 | 0.7
21 | 10 | 1987 | 8 | 21 | 12 | 9 | 150 | 12.2 | 10.5 | 0.7
21 | 10 | 1987 | 9 | 21 | 12 | 9 | 259 | 14.1 | 10.5 | 0.7
21 | 10 | 1987 | 10 | 21 | 12 | 9 | 348.7 | 15.8 | 10.5 | 0.7
21 | 10 | 1987 | 11 | 21 | 12 | 9 | 409.4 | 17.1 | 10.5 | 0.7
21 | 10 | 1987 | 12 | 21 | 12 | 9 | 434.3 | 18.3 | 10.5 | 0.7
21 | 10 | 1987 | 13 | 21 | 12 | 9 | 420.3 | 19.5 | 10.5 | 0.7
21 | 10 | 1987 | 14 | 21 | 12 | 9 | 369.2 | 20.8 | 10.5 | 0.7
21 | 10 | 1987 | 15 | 21 | 12 | 9 | 286.8 | 20.8 | 10.5 | 0.7
21 | 10 | 1987 | 16 | 21 | 12 | 9 | 182.2 | 20.4 | 10.5 | 0.7
21 | 10 | 1987 | 17 | 21 | 12 | 9 | 66.1 | 19.7 | 10.5 | 0.7
21 | 10 | 1987 | 18 | 21 | 12 | 9 | 0 | 18.5 | 10.5 | 0.7
21 | 10 | 1987 | 19 | 21 | 12 | 9 | 0 | 17.7 | 10.5 | 0.7
21 | 10 | 1987 | 20 | 21 | 12 | 9 | 0 | 17 | 10.5 | 0.7
21 | 10 | 1987 | 21 | 21 | 12 | 9 | 0 | 16.4 | 10.5 | 0.7
21 | 10 | 1987 | 22 | 21 | 12 | 9 | 0 | 15.7 | 10.5 | 0.7
21 | 10 | 1987 | 23 | 21 | 12 | 9 | 0 | 15.3 | 10.5 | 0.7
21 | 10 | 1987 | 24 | 21 | 12 | 9 | 0 | 14.7 | 10.5 | 0.7
22 | 10 | 1987 | 1 | 20.8 | 15 | 5.8 | 0 | 17.1 | 10.48 | 1.2
22 | 10 | 1987 | 2 | 20.8 | 15 | 5.8 | 0 | 16.8 | 10.48 | 1.2
22 | 10 | 1987 | 3 | 20.8 | 15 | 5.8 | 0 | 16.6 | 10.48 | 1.2
22 | 10 | 1987 | 4 | 20.8 | 15 | 5.8 | 0 | 16.3 | 10.48 | 1.2
22 | 10 | 1987 | 5 | 20.8 | 15 | 5.8 | 0 | 16 | 10.48 | 1.2
22 | 10 | 1987 | 6 | 20.8 | 15 | 5.8 | 0 | 15.9 | 10.48 | 1.2
22 | 10 | 1987 | 7 | 20.8 | 15 | 5.8 | 26.4 | 15.7 | 10.48 | 1.2
22 | 10 | 1987 | 8 | 20.8 | 15 | 5.8 | 115.8 | 15.9 | 10.48 | 1.2
22 | 10 | 1987 | 9 | 20.8 | 15 | 5.8 | 201 | 17 | 10.48 | 1.2
22 | 10 | 1987 | 10 | 20.8 | 15 | 5.8 | 271.1 | 17.9 | 10.48 | 1.2
22 | 10 | 1987 | 11 | 20.8 | 15 | 5.8 | 318.5 | 18.7 | 10.48 | 1.2
22 | 10 | 1987 | 12 | 20.8 | 15 | 5.8 | 337.8 | 19.3 | 10.48 | 1.2
22 | 10 | 1987 | 13 | 20.8 | 15 | 5.8 | 326.8 | 20 | 10.48 | 1.2
22 | 10 | 1987 | 14 | 20.8 | 15 | 5.8 | 286.8 | 20.7 | 10.48 | 1.2
22 | 10 | 1987 | 15 | 20.8 | 15 | 5.8 | 222.4 | 20.7 | 10.48 | 1.2
22 | 10 | 1987 | 16 | 20.8 | 15 | 5.8 | 140.6 | 20.5 | 10.48 | 1.2
22 | 10 | 1987 | 17 | 20.8 | 15 | 5.8 | 49.8 | 20.1 | 10.48 | 1.2
22 | 10 | 1987 | 18 | 20.8 | 15 | 5.8 | 0 | 19.4 | 10.48 | 1.2
22 | 10 | 1987 | 19 | 20.8 | 15 | 5.8 | 0 | 19 | 10.48 | 1.2
22 | 10 | 1987 | 20 | 20.8 | 15 | 5.8 | 0 | 18.6 | 10.48 | 1.2
22 | 10 | 1987 | 21 | 20.8 | 15 | 5.8 | 0 | 18.2 | 10.48 | 1.2
22 | 10 | 1987 | 22 | 20.8 | 15 | 5.8 | 0 | 17.9 | 10.48 | 1.2
22 | 10 | 1987 | 23 | 20.8 | 15 | 5.8 | 0 | 17.6 | 10.48 | 1.2
22 | 10 | 1987 | 24 | 20.8 | 15 | 5.8 | 0 | 17.3 | 10.48 | 1.2
23 | 10 | 1987 | 1 | 24.6 | 15 | 9.6 | 0 | 17.5 | 10.46 | 1.5
23 | 10 | 1987 | 2 | 24.6 | 15 | 9.6 | 0 | 17 | 10.46 | 1.5
23 | 10 | 1987 | 3 | 24.6 | 15 | 9.6 | 0 | 16.5 | 10.46 | 1.5
23 | 10 | 1987 | 4 | 24.6 | 15 | 9.6 | 0 | 15.9 | 10.46 | 1.5
23 | 10 | 1987 | 5 | 24.6 | 15 | 9.6 | 0 | 15.5 | 10.46 | 1.5
23 | 10 | 1987 | 6 | 24.6 | 15 | 9.6 | 0 | 15.3 | 10.46 | 1.5
23 | 10 | 1987 | 7 | 24.6 | 15 | 9.6 | 30.4 | 14.8 | 10.46 | 1.5
23 | 10 | 1987 | 8 | 24.6 | 15 | 9.6 | 137.5 | 15.2 | 10.46 | 1.5
23 | 10 | 1987 | 9 | 24.6 | 15 | 9.6 | 239.8 | 17.3 | 10.46 | 1.5
23 | 10 | 1987 | 10 | 24.6 | 15 | 9.6 | 324 | 19 | 10.46 | 1.5
23 | 10 | 1987 | 11 | 24.6 | 15 | 9.6 | 380.9 | 20.5 | 10.46 | 1.5
23 | 10 | 1987 | 12 | 24.6 | 15 | 9.6 | 404.1 | 21.7 | 10.46 | 1.5
23 | 10 | 1987 | 13 | 24.6 | 15 | 9.6 | 390.8 | 23 | 10.46 | 1.5
23 | 10 | 1987 | 14 | 24.6 | 15 | 9.6 | 342.7 | 24.3 | 10.46 | 1.5
23 | 10 | 1987 | 15 | 24.6 | 15 | 9.6 | 265.1 | 24.4 | 10.46 | 1.5
23 | 10 | 1987 | 16 | 24.6 | 15 | 9.6 | 166.7 | 24 | 10.46 | 1.5
23 | 10 | 1987 | 17 | 24.6 | 15 | 9.6 | 57.6 | 23.2 | 10.46 | 1.5
23 | 10 | 1987 | 18 | 24.6 | 15 | 9.6 | 0 | 21.9 | 10.46 | 1.5
23 | 10 | 1987 | 19 | 24.6 | 15 | 9.6 | 0 | 21.1 | 10.46 | 1.5
23 | 10 | 1987 | 20 | 24.6 | 15 | 9.6 | 0 | 20.3 | 10.46 | 1.5
23 | 10 | 1987 | 21 | 24.6 | 15 | 9.6 | 0 | 19.7 | 10.46 | 1.5
23 | 10 | 1987 | 22 | 24.6 | 15 | 9.6 | 0 | 19 | 10.46 | 1.5
23 | 10 | 1987 | 23 | 24.6 | 15 | 9.6 | 0 | 18.5 | 10.46 | 1.5
23 | 10 | 1987 | 24 | 24.6 | 15 | 9.6 | 0 | 17.9 | 10.46 | 1.5
24 | 10 | 1987 | 1 | 25.2 | 17 | 8.2 | 0 | 19.6 | 10.43 | 1
24 | 10 | 1987 | 2 | 25.2 | 17 | 8.2 | 0 | 19.2 | 10.43 | 1
24 | 10 | 1987 | 3 | 25.2 | 17 | 8.2 | 0 | 18.8 | 10.43 | 1
24 | 10 | 1987 | 4 | 25.2 | 17 | 8.2 | 0 | 18.3 | 10.43 | 1
24 | 10 | 1987 | 5 | 25.2 | 17 | 8.2 | 0 | 18 | 10.43 | 1
24 | 10 | 1987 | 6 | 25.2 | 17 | 8.2 | 0 | 17.8 | 10.43 | 1
24 | 10 | 1987 | 7 | 25.2 | 17 | 8.2 | 26.5 | 17.5 | 10.43 | 1
24 | 10 | 1987 | 8 | 25.2 | 17 | 8.2 | 122.9 | 17.8 | 10.43 | 1
24 | 10 | 1987 | 9 | 25.2 | 17 | 8.2 | 215.7 | 19.4 | 10.43 | 1
24 | 10 | 1987 | 10 | 25.2 | 17 | 8.2 | 291.9 | 20.8 | 10.43 | 1
24 | 10 | 1987 | 11 | 25.2 | 17 | 8.2 | 343.4 | 22 | 10.43 | 1
24 | 10 | 1987 | 12 | 25.2 | 17 | 8.2 | 364.3 | 22.9 | 10.43 | 1
24 | 10 | 1987 | 13 | 25.2 | 17 | 8.2 | 352.2 | 24 | 10.43 | 1
24 | 10 | 1987 | 14 | 25.2 | 17 | 8.2 | 308.5 | 25 | 10.43 | 1
24 | 10 | 1987 | 15 | 25.2 | 17 | 8.2 | 238.2 | 25 | 10.43 | 1
24 | 10 | 1987 | 16 | 25.2 | 17 | 8.2 | 149 | 24.7 | 10.43 | 1
24 | 10 | 1987 | 17 | 25.2 | 17 | 8.2 | 50.1 | 24.1 | 10.43 | 1
24 | 10 | 1987 | 18 | 25.2 | 17 | 8.2 | 0 | 23.1 | 10.43 | 1
24 | 10 | 1987 | 19 | 25.2 | 17 | 8.2 | 0 | 22.4 | 10.43 | 1
24 | 10 | 1987 | 20 | 25.2 | 17 | 8.2 | 0 | 21.8 | 10.43 | 1
24 | 10 | 1987 | 21 | 25.2 | 17 | 8.2 | 0 | 21.3 | 10.43 | 1
24 | 10 | 1987 | 22 | 25.2 | 17 | 8.2 | 0 | 20.7 | 10.43 | 1
24 | 10 | 1987 | 23 | 25.2 | 17 | 8.2 | 0 | 20.3 | 10.43 | 1
24 | 10 | 1987 | 24 | 25.2 | 17 | 8.2 | 0 | 19.9 | 10.43 | 1
25 | 10 | 1987 | 1 | 24 | 12 | 12 | 0 | 15.6 | 10.41 | 0.8
25 | 10 | 1987 | 2 | 24 | 12 | 12 | 0 | 15.1 | 10.41 | 0.8
25 | 10 | 1987 | 3 | 24 | 12 | 12 | 0 | 14.4 | 10.41 | 0.8
25 | 10 | 1987 | 4 | 24 | 12 | 12 | 0 | 13.8 | 10.41 | 0.8
25 | 10 | 1987 | 5 | 24 | 12 | 12 | 0 | 13.2 | 10.41 | 0.8
25 | 10 | 1987 | 6 | 24 | 12 | 12 | 0 | 13 | 10.41 | 0.8
25 | 10 | 1987 | 7 | 24 | 12 | 12 | 23.3 | 12.5 | 10.41 | 0.8
25 | 10 | 1987 | 8 | 24 | 12 | 12 | 111.3 | 13 | 10.41 | 0.8
25 | 10 | 1987 | 9 | 24 | 12 | 12 | 196.3 | 15.4 | 10.41 | 0.8
25 | 10 | 1987 | 10 | 24 | 12 | 12 | 266.2 | 17.5 | 10.41 | 0.8
25 | 10 | 1987 | 11 | 24 | 12 | 12 | 313.4 | 19.2 | 10.41 | 0.8
25 | 10 | 1987 | 12 | 24 | 12 | 12 | 332.6 | 20.7 | 10.41 | 0.8
25 | 10 | 1987 | 13 | 24 | 12 | 12 | 321.4 | 22.2 | 10.41 | 0.8
25 | 10 | 1987 | 14 | 24 | 12 | 12 | 281.3 | 23.7 | 10.41 | 0.8
25 | 10 | 1987 | 15 | 24 | 12 | 12 | 216.7 | 23.8 | 10.41 | 0.8
25 | 10 | 1987 | 16 | 24 | 12 | 12 | 134.9 | 23.2 | 10.41 | 0.8
25 | 10 | 1987 | 17 | 24 | 12 | 12 | 44.1 | 22.3 | 10.41 | 0.8
25 | 10 | 1987 | 18 | 24 | 12 | 12 | 0 | 20.8 | 10.41 | 0.8
25 | 10 | 1987 | 19 | 24 | 12 | 12 | 0 | 19.9 | 10.41 | 0.8
25 | 10 | 1987 | 20 | 24 | 12 | 12 | 0 | 18.9 | 10.41 | 0.8
25 | 10 | 1987 | 21 | 24 | 12 | 12 | 0 | 18.2 | 10.41 | 0.8
25 | 10 | 1987 | 22 | 24 | 12 | 12 | 0 | 17.4 | 10.41 | 0.8
25 | 10 | 1987 | 23 | 24 | 12 | 12 | 0 | 16.8 | 10.41 | 0.8
25 | 10 | 1987 | 24 | 24 | 12 | 12 | 0 | 16.1 | 10.41 | 0.8
26 | 10 | 1987 | 1 | 25.5 | 16 | 9.5 | 0 | 18.7 | 10.39 | 2.1
26 | 10 | 1987 | 2 | 25.5 | 16 | 9.5 | 0 | 18.2 | 10.39 | 2.1
26 | 10 | 1987 | 3 | 25.5 | 16 | 9.5 | 0 | 17.7 | 10.39 | 2.1
26 | 10 | 1987 | 4 | 25.5 | 16 | 9.5 | 0 | 17.2 | 10.39 | 2.1
26 | 10 | 1987 | 5 | 25.5 | 16 | 9.5 | 0 | 16.7 | 10.39 | 2.1
26 | 10 | 1987 | 6 | 25.5 | 16 | 9.5 | 0 | 16.5 | 10.39 | 2.1
26 | 10 | 1987 | 7 | 25.5 | 16 | 9.5 | 35.3 | 16.1 | 10.39 | 2.1
26 | 10 | 1987 | 8 | 25.5 | 16 | 9.5 | 173.5 | 16.5 | 10.39 | 2.1
26 | 10 | 1987 | 9 | 25.5 | 16 | 9.5 | 307.8 | 18.5 | 10.39 | 2.1
26 | 10 | 1987 | 10 | 25.5 | 16 | 9.5 | 418.2 | 20.2 | 10.39 | 2.1
26 | 10 | 1987 | 11 | 25.5 | 16 | 9.5 | 492.8 | 21.6 | 10.39 | 2.1
26 | 10 | 1987 | 12 | 25.5 | 16 | 9.5 | 522.9 | 22.8 | 10.39 | 2.1
26 | 10 | 1987 | 13 | 25.5 | 16 | 9.5 | 505.2 | 24 | 10.39 | 2.1
26 | 10 | 1987 | 14 | 25.5 | 16 | 9.5 | 441.7 | 25.3 | 10.39 | 2.1
26 | 10 | 1987 | 15 | 25.5 | 16 | 9.5 | 339.7 | 25.3 | 10.39 | 2.1
26 | 10 | 1987 | 16 | 25.5 | 16 | 9.5 | 210.3 | 24.9 | 10.39 | 2.1
26 | 10 | 1987 | 17 | 25.5 | 16 | 9.5 | 66.9 | 24.1 | 10.39 | 2.1
26 | 10 | 1987 | 18 | 25.5 | 16 | 9.5 | 0 | 22.9 | 10.39 | 2.1
26 | 10 | 1987 | 19 | 25.5 | 16 | 9.5 | 0 | 22.2 | 10.39 | 2.1
26 | 10 | 1987 | 20 | 25.5 | 16 | 9.5 | 0 | 21.4 | 10.39 | 2.1
26 | 10 | 1987 | 21 | 25.5 | 16 | 9.5 | 0 | 20.8 | 10.39 | 2.1
26 | 10 | 1987 | 22 | 25.5 | 16 | 9.5 | 0 | 20.1 | 10.39 | 2.1
26 | 10 | 1987 | 23 | 25.5 | 16 | 9.5 | 0 | 19.6 | 10.39 | 2.1
26 | 10 | 1987 | 24 | 25.5 | 16 | 9.5 | 0 | 19.1 | 10.39 | 2.1
27 | 10 | 1987 | 1 | 26 | 13 | 13 | 0 | 16.9 | 10.37 | 1.8
27 | 10 | 1987 | 2 | 26 | 13 | 13 | 0 | 16.3 | 10.37 | 1.8
27 | 10 | 1987 | 3 | 26 | 13 | 13 | 0 | 15.6 | 10.37 | 1.8
27 | 10 | 1987 | 4 | 26 | 13 | 13 | 0 | 14.9 | 10.37 | 1.8
27 | 10 | 1987 | 5 | 26 | 13 | 13 | 0 | 14.4 | 10.37 | 1.8
27 | 10 | 1987 | 6 | 26 | 13 | 13 | 0 | 14.1 | 10.37 | 1.8
27 | 10 | 1987 | 7 | 26 | 13 | 13 | 37.7 | 13.6 | 10.37 | 1.8
27 | 10 | 1987 | 8 | 26 | 13 | 13 | 191.4 | 14.1 | 10.37 | 1.8
27 | 10 | 1987 | 9 | 26 | 13 | 13 | 341.7 | 16.8 | 10.37 | 1.8
27 | 10 | 1987 | 10 | 26 | 13 | 13 | 465.2 | 19 | 10.37 | 1.8
27 | 10 | 1987 | 11 | 26 | 13 | 13 | 548.6 | 20.8 | 10.37 | 1.8
27 | 10 | 1987 | 12 | 26 | 13 | 13 | 582.3 | 22.4 | 10.37 | 1.8
27 | 10 | 1987 | 13 | 26 | 13 | 13 | 562.4 | 24 | 10.37 | 1.8
27 | 10 | 1987 | 14 | 26 | 13 | 13 | 491.2 | 25.7 | 10.37 | 1.8
27 | 10 | 1987 | 15 | 26 | 13 | 13 | 377 | 25.8 | 10.37 | 1.8
27 | 10 | 1987 | 16 | 26 | 13 | 13 | 232.2 | 25.2 | 10.37 | 1.8
27 | 10 | 1987 | 17 | 26 | 13 | 13 | 71.8 | 24.2 | 10.37 | 1.8
27 | 10 | 1987 | 18 | 26 | 13 | 13 | 0 | 22.6 | 10.37 | 1.8
27 | 10 | 1987 | 19 | 26 | 13 | 13 | 0 | 21.6 | 10.37 | 1.8
27 | 10 | 1987 | 20 | 26 | 13 | 13 | 0 | 20.5 | 10.37 | 1.8
27 | 10 | 1987 | 21 | 26 | 13 | 13 | 0 | 19.7 | 10.37 | 1.8
27 | 10 | 1987 | 22 | 26 | 13 | 13 | 0 | 18.8 | 10.37 | 1.8
27 | 10 | 1987 | 23 | 26 | 13 | 13 | 0 | 18.2 | 10.37 | 1.8
27 | 10 | 1987 | 24 | 26 | 13 | 13 | 0 | 17.5 | 10.37 | 1.8
28 | 10 | 1987 | 1 | 23.4 | 9.5 | 13.9 | 0 | 13.1 | 10.35 | 1.3
28 | 10 | 1987 | 2 | 23.4 | 9.5 | 13.9 | 0 | 12.4 | 10.35 | 1.3
28 | 10 | 1987 | 3 | 23.4 | 9.5 | 13.9 | 0 | 11.6 | 10.35 | 1.3
28 | 10 | 1987 | 4 | 23.4 | 9.5 | 13.9 | 0 | 10.8 | 10.35 | 1.3
28 | 10 | 1987 | 5 | 23.4 | 9.5 | 13.9 | 0 | 10.1 | 10.35 | 1.3
28 | 10 | 1987 | 6 | 23.4 | 9.5 | 13.9 | 0 | 9.9 | 10.35 | 1.3
28 | 10 | 1987 | 7 | 23.4 | 9.5 | 13.9 | 32.3 | 9.3 | 10.35 | 1.3
28 | 10 | 1987 | 8 | 23.4 | 9.5 | 13.9 | 170 | 9.9 | 10.35 | 1.3
28 | 10 | 1987 | 9 | 23.4 | 9.5 | 13.9 | 305.4 | 12.9 | 10.35 | 1.3
28 | 10 | 1987 | 10 | 23.4 | 9.5 | 13.9 | 416.6 | 15.4 | 10.35 | 1.3
28 | 10 | 1987 | 11 | 23.4 | 9.5 | 13.9 | 491.6 | 17.5 | 10.35 | 1.3
28 | 10 | 1987 | 12 | 23.4 | 9.5 | 13.9 | 521.8 | 19.3 | 10.35 | 1.3
28 | 10 | 1987 | 13 | 23.4 | 9.5 | 13.9 | 503.9 | 21.2 | 10.35 | 1.3
28 | 10 | 1987 | 14 | 23.4 | 9.5 | 13.9 | 439.7 | 23 | 10.35 | 1.3
28 | 10 | 1987 | 15 | 23.4 | 9.5 | 13.9 | 336.8 | 23.1 | 10.35 | 1.3
28 | 10 | 1987 | 16 | 23.4 | 9.5 | 13.9 | 206.4 | 22.5 | 10.35 | 1.3
28 | 10 | 1987 | 17 | 23.4 | 9.5 | 13.9 | 61.9 | 21.4 | 10.35 | 1.3
28 | 10 | 1987 | 18 | 23.4 | 9.5 | 13.9 | 0 | 19.5 | 10.35 | 1.3
28 | 10 | 1987 | 19 | 23.4 | 9.5 | 13.9 | 0 | 18.3 | 10.35 | 1.3
28 | 10 | 1987 | 20 | 23.4 | 9.5 | 13.9 | 0 | 17.1 | 10.35 | 1.3
28 | 10 | 1987 | 21 | 23.4 | 9.5 | 13.9 | 0 | 16.2 | 10.35 | 1.3
28 | 10 | 1987 | 22 | 23.4 | 9.5 | 13.9 | 0 | 15.2 | 10.35 | 1.3
28 | 10 | 1987 | 23 | 23.4 | 9.5 | 13.9 | 0 | 14.5 | 10.35 | 1.3
28 | 10 | 1987 | 24 | 23.4 | 9.5 | 13.9 | 0 | 13.7 | 10.35 | 1.3
29 | 10 | 1987 | 1 | 22 | 8.5 | 13.5 | 0 | 12 | 10.33 | 1
29 | 10 | 1987 | 2 | 22 | 8.5 | 13.5 | 0 | 11.3 | 10.33 | 1
29 | 10 | 1987 | 3 | 22 | 8.5 | 13.5 | 0 | 10.5 | 10.33 | 1
29 | 10 | 1987 | 4 | 22 | 8.5 | 13.5 | 0 | 9.8 | 10.33 | 1
29 | 10 | 1987 | 5 | 22 | 8.5 | 13.5 | 0 | 9.1 | 10.33 | 1
29 | 10 | 1987 | 6 | 22 | 8.5 | 13.5 | 0 | 8.9 | 10.33 | 1
29 | 10 | 1987 | 7 | 22 | 8.5 | 13.5 | 30.5 | 8.3 | 10.33 | 1
29 | 10 | 1987 | 8 | 22 | 8.5 | 13.5 | 166.2 | 8.9 | 10.33 | 1
29 | 10 | 1987 | 9 | 22 | 8.5 | 13.5 | 300.5 | 11.8 | 10.33 | 1
29 | 10 | 1987 | 10 | 22 | 8.5 | 13.5 | 410.7 | 14.3 | 10.33 | 1
29 | 10 | 1987 | 11 | 22 | 8.5 | 13.5 | 485.1 | 16.3 | 10.33 | 1
29 | 10 | 1987 | 12 | 22 | 8.5 | 13.5 | 515.1 | 18 | 10.33 | 1
29 | 10 | 1987 | 13 | 22 | 8.5 | 13.5 | 497.2 | 19.8 | 10.33 | 1
29 | 10 | 1987 | 14 | 22 | 8.5 | 13.5 | 433.5 | 21.6 | 10.33 | 1
29 | 10 | 1987 | 15 | 22 | 8.5 | 13.5 | 331.4 | 21.7 | 10.33 | 1
29 | 10 | 1987 | 16 | 22 | 8.5 | 13.5 | 202.1 | 21.1 | 10.33 | 1
29 | 10 | 1987 | 17 | 22 | 8.5 | 13.5 | 59 | 20 | 10.33 | 1
29 | 10 | 1987 | 18 | 22 | 8.5 | 13.5 | 0 | 18.2 | 10.33 | 1
29 | 10 | 1987 | 19 | 22 | 8.5 | 13.5 | 0 | 17.1 | 10.33 | 1
29 | 10 | 1987 | 20 | 22 | 8.5 | 13.5 | 0 | 15.9 | 10.33 | 1
29 | 10 | 1987 | 21 | 22 | 8.5 | 13.5 | 0 | 15 | 10.33 | 1
29 | 10 | 1987 | 22 | 22 | 8.5 | 13.5 | 0 | 14.1 | 10.33 | 1
29 | 10 | 1987 | 23 | 22 | 8.5 | 13.5 | 0 | 13.4 | 10.33 | 1
29 | 10 | 1987 | 24 | 22 | 8.5 | 13.5 | 0 | 12.5 | 10.33 | 1
30 | 10 | 1987 | 1 | 22.5 | 7.5 | 15 | 0 | 11.3 | 10.31 | 1
30 | 10 | 1987 | 2 | 22.5 | 7.5 | 15 | 0 | 10.6 | 10.31 | 1
30 | 10 | 1987 | 3 | 22.5 | 7.5 | 15 | 0 | 9.7 | 10.31 | 1
30 | 10 | 1987 | 4 | 22.5 | 7.5 | 15 | 0 | 8.9 | 10.31 | 1
30 | 10 | 1987 | 5 | 22.5 | 7.5 | 15 | 0 | 8.2 | 10.31 | 1
30 | 10 | 1987 | 6 | 22.5 | 7.5 | 15 | 0 | 7.9 | 10.31 | 1
30 | 10 | 1987 | 7 | 22.5 | 7.5 | 15 | 19.2 | 7.3 | 10.31 | 1
30 | 10 | 1987 | 8 | 22.5 | 7.5 | 15 | 109.2 | 7.9 | 10.31 | 1
30 | 10 | 1987 | 9 | 22.5 | 7.5 | 15 | 198.6 | 11.2 | 10.31 | 1
30 | 10 | 1987 | 10 | 22.5 | 7.5 | 15 | 272.1 | 13.9 | 10.31 | 1
30 | 10 | 1987 | 11 | 22.5 | 7.5 | 15 | 321.6 | 16.2 | 10.31 | 1
30 | 10 | 1987 | 12 | 22.5 | 7.5 | 15 | 341.6 | 18.1 | 10.31 | 1
30 | 10 | 1987 | 13 | 22.5 | 7.5 | 15 | 329.7 | 20.1 | 10.31 | 1
30 | 10 | 1987 | 14 | 22.5 | 7.5 | 15 | 287.2 | 22.1 | 10.31 | 1
30 | 10 | 1987 | 15 | 22.5 | 7.5 | 15 | 219.2 | 22.2 | 10.31 | 1
30 | 10 | 1987 | 16 | 22.5 | 7.5 | 15 | 132.9 | 21.5 | 10.31 | 1
30 | 10 | 1987 | 17 | 22.5 | 7.5 | 15 | 37.9 | 20.3 | 10.31 | 1
30 | 10 | 1987 | 18 | 22.5 | 7.5 | 15 | 0 | 18.3 | 10.31 | 1
30 | 10 | 1987 | 19 | 22.5 | 7.5 | 15 | 0 | 17.1 | 10.31 | 1
30 | 10 | 1987 | 20 | 22.5 | 7.5 | 15 | 0 | 15.8 | 10.31 | 1
30 | 10 | 1987 | 21 | 22.5 | 7.5 | 15 | 0 | 14.7 | 10.31 | 1
30 | 10 | 1987 | 22 | 22.5 | 7.5 | 15 | 0 | 13.7 | 10.31 | 1
30 | 10 | 1987 | 23 | 22.5 | 7.5 | 15 | 0 | 12.9 | 10.31 | 1
30 | 10 | 1987 | 24 | 22.5 | 7.5 | 15 | 0 | 12 | 10.31 | 1
31 | 10 | 1987 | 1 | 24.4 | 7.6 | 16.8 | 0 | 11.9 | 10.29 | 0.6
31 | 10 | 1987 | 2 | 24.4 | 7.6 | 16.8 | 0 | 11.1 | 10.29 | 0.6
31 | 10 | 1987 | 3 | 24.4 | 7.6 | 16.8 | 0 | 10.1 | 10.29 | 0.6
31 | 10 | 1987 | 4 | 24.4 | 7.6 | 16.8 | 0 | 9.2 | 10.29 | 0.6
31 | 10 | 1987 | 5 | 24.4 | 7.6 | 16.8 | 0 | 8.4 | 10.29 | 0.6
31 | 10 | 1987 | 6 | 24.4 | 7.6 | 16.8 | 0 | 8 | 10.29 | 0.6
31 | 10 | 1987 | 7 | 24.4 | 7.6 | 16.8 | 14.1 | 7.3 | 10.29 | 0.6
31 | 10 | 1987 | 8 | 24.4 | 7.6 | 16.8 | 83.3 | 8.1 | 10.29 | 0.6
31 | 10 | 1987 | 9 | 24.4 | 7.6 | 16.8 | 152.6 | 11.7 | 10.29 | 0.6
31 | 10 | 1987 | 10 | 24.4 | 7.6 | 16.8 | 209.4 | 14.8 | 10.29 | 0.6
31 | 10 | 1987 | 11 | 24.4 | 7.6 | 16.8 | 247.8 | 17.3 | 10.29 | 0.6
31 | 10 | 1987 | 12 | 24.4 | 7.6 | 16.8 | 263.2 | 19.5 | 10.29 | 0.6
31 | 10 | 1987 | 13 | 24.4 | 7.6 | 16.8 | 254 | 21.7 | 10.29 | 0.6
31 | 10 | 1987 | 14 | 24.4 | 7.6 | 16.8 | 221.1 | 24 | 10.29 | 0.6
31 | 10 | 1987 | 15 | 24.4 | 7.6 | 16.8 | 168.4 | 24.1 | 10.29 | 0.6
31 | 10 | 1987 | 16 | 24.4 | 7.6 | 16.8 | 101.6 | 23.3 | 10.29 | 0.6
31 | 10 | 1987 | 17 | 24.4 | 7.6 | 16.8 | 28.2 | 21.9 | 10.29 | 0.6
31 | 10 | 1987 | 18 | 24.4 | 7.6 | 16.8 | 0 | 19.7 | 10.29 | 0.6
31 | 10 | 1987 | 19 | 24.4 | 7.6 | 16.8 | 0 | 18.3 | 10.29 | 0.6
31 | 10 | 1987 | 20 | 24.4 | 7.6 | 16.8 | 0 | 16.8 | 10.29 | 0.6
31 | 10 | 1987 | 21 | 24.4 | 7.6 | 16.8 | 0 | 15.7 | 10.29 | 0.6
31 | 10 | 1987 | 22 | 24.4 | 7.6 | 16.8 | 0 | 14.5 | 10.29 | 0.6
31 | 10 | 1987 | 23 | 24.4 | 7.6 | 16.8 | 0 | 13.6 | 10.29 | 0.6
31 | 10 | 1987 | 24 | 24.4 | 7.6 | 16.8 | 0 | 12.6 | 10.29 | 0.6
1 | 11 | 1987 | 1 | 21.2 | 10 | 11.2 | 0 | 13 | 10.27 | 1.8
1 | 11 | 1987 | 2 | 21.2 | 10 | 11.2 | 0 | 12.5 | 10.27 | 1.8
1 | 11 | 1987 | 3 | 21.2 | 10 | 11.2 | 0 | 11.8 | 10.27 | 1.8
1 | 11 | 1987 | 4 | 21.2 | 10 | 11.2 | 0 | 11.2 | 10.27 | 1.8
1 | 11 | 1987 | 5 | 21.2 | 10 | 11.2 | 0 | 10.7 | 10.27 | 1.8
1 | 11 | 1987 | 6 | 21.2 | 10 | 11.2 | 0 | 10.5 | 10.27 | 1.8
1 | 11 | 1987 | 7 | 21.2 | 10 | 11.2 | 4.9 | 10 | 10.27 | 1.8
1 | 11 | 1987 | 8 | 21.2 | 10 | 11.2 | 30.2 | 10.5 | 10.27 | 1.8
1 | 11 | 1987 | 9 | 21.2 | 10 | 11.2 | 55.7 | 12.9 | 10.27 | 1.8
1 | 11 | 1987 | 10 | 21.2 | 10 | 11.2 | 76.6 | 14.9 | 10.27 | 1.8
1 | 11 | 1987 | 11 | 21.2 | 10 | 11.2 | 90.7 | 16.6 | 10.27 | 1.8
1 | 11 | 1987 | 12 | 21.2 | 10 | 11.2 | 96.4 | 18 | 10.27 | 1.8
1 | 11 | 1987 | 13 | 21.2 | 10 | 11.2 | 93 | 19.5 | 10.27 | 1.8
1 | 11 | 1987 | 14 | 21.2 | 10 | 11.2 | 80.9 | 20.9 | 10.27 | 1.8
1 | 11 | 1987 | 15 | 21.2 | 10 | 11.2 | 61.5 | 21 | 10.27 | 1.8
1 | 11 | 1987 | 16 | 21.2 | 10 | 11.2 | 36.9 | 20.5 | 10.27 | 1.8
1 | 11 | 1987 | 17 | 21.2 | 10 | 11.2 | 10 | 19.6 | 10.27 | 1.8
1 | 11 | 1987 | 18 | 21.2 | 10 | 11.2 | 0 | 18.1 | 10.27 | 1.8
1 | 11 | 1987 | 19 | 21.2 | 10 | 11.2 | 0 | 17.2 | 10.27 | 1.8
1 | 11 | 1987 | 20 | 21.2 | 10 | 11.2 | 0 | 16.3 | 10.27 | 1.8
1 | 11 | 1987 | 21 | 21.2 | 10 | 11.2 | 0 | 15.5 | 10.27 | 1.8
1 | 11 | 1987 | 22 | 21.2 | 10 | 11.2 | 0 | 14.7 | 10.27 | 1.8
1 | 11 | 1987 | 23 | 21.2 | 10 | 11.2 | 0 | 14.1 | 10.27 | 1.8
1 | 11 | 1987 | 24 | 21.2 | 10 | 11.2 | 0 | 13.5 | 10.27 | 1.8
2 | 11 | 1987 | 1 | 22.8 | 16 | 6.8 | 0 | 17.7 | 10.25 | 1.5
2 | 11 | 1987 | 2 | 22.8 | 16 | 6.8 | 0 | 17.4 | 10.25 | 1.5
2 | 11 | 1987 | 3 | 22.8 | 16 | 6.8 | 0 | 17 | 10.25 | 1.5
2 | 11 | 1987 | 4 | 22.8 | 16 | 6.8 | 0 | 16.6 | 10.25 | 1.5
2 | 11 | 1987 | 5 | 22.8 | 16 | 6.8 | 0 | 16.3 | 10.25 | 1.5
2 | 11 | 1987 | 6 | 22.8 | 16 | 6.8 | 0 | 16.2 | 10.25 | 1.5
2 | 11 | 1987 | 7 | 22.8 | 16 | 6.8 | 12.4 | 15.9 | 10.25 | 1.5
2 | 11 | 1987 | 8 | 22.8 | 16 | 6.8 | 80.7 | 16.2 | 10.25 | 1.5
2 | 11 | 1987 | 9 | 22.8 | 16 | 6.8 | 150 | 17.7 | 10.25 | 1.5
2 | 11 | 1987 | 10 | 22.8 | 16 | 6.8 | 206.8 | 18.9 | 10.25 | 1.5
2 | 11 | 1987 | 11 | 22.8 | 16 | 6.8 | 245.1 | 19.9 | 10.25 | 1.5
2 | 11 | 1987 | 12 | 22.8 | 16 | 6.8 | 260.6 | 20.8 | 10.25 | 1.5
2 | 11 | 1987 | 13 | 22.8 | 16 | 6.8 | 251.3 | 21.7 | 10.25 | 1.5
2 | 11 | 1987 | 14 | 22.8 | 16 | 6.8 | 218.4 | 22.6 | 10.25 | 1.5
2 | 11 | 1987 | 15 | 22.8 | 16 | 6.8 | 165.7 | 22.7 | 10.25 | 1.5
2 | 11 | 1987 | 16 | 22.8 | 16 | 6.8 | 99 | 22.3 | 10.25 | 1.5
2 | 11 | 1987 | 17 | 22.8 | 16 | 6.8 | 26.1 | 21.8 | 10.25 | 1.5
2 | 11 | 1987 | 18 | 22.8 | 16 | 6.8 | 0 | 20.9 | 10.25 | 1.5
2 | 11 | 1987 | 19 | 22.8 | 16 | 6.8 | 0 | 20.3 | 10.25 | 1.5
2 | 11 | 1987 | 20 | 22.8 | 16 | 6.8 | 0 | 19.7 | 10.25 | 1.5
2 | 11 | 1987 | 21 | 22.8 | 16 | 6.8 | 0 | 19.3 | 10.25 | 1.5
2 | 11 | 1987 | 22 | 22.8 | 16 | 6.8 | 0 | 18.8 | 10.25 | 1.5
2 | 11 | 1987 | 23 | 22.8 | 16 | 6.8 | 0 | 18.4 | 10.25 | 1.5
2 | 11 | 1987 | 24 | 22.8 | 16 | 6.8 | 0 | 18 | 10.25 | 1.5
3 | 11 | 1987 | 1 | 21.4 | 16 | 5.4 | 0 | 17.4 | 10.23 | 2.9
3 | 11 | 1987 | 2 | 21.4 | 16 | 5.4 | 0 | 17.1 | 10.23 | 2.9
3 | 11 | 1987 | 3 | 21.4 | 16 | 5.4 | 0 | 16.8 | 10.23 | 2.9
3 | 11 | 1987 | 4 | 21.4 | 16 | 5.4 | 0 | 16.5 | 10.23 | 2.9
3 | 11 | 1987 | 5 | 21.4 | 16 | 5.4 | 0 | 16.2 | 10.23 | 2.9
3 | 11 | 1987 | 6 | 21.4 | 16 | 5.4 | 0 | 16.1 | 10.23 | 2.9
3 | 11 | 1987 | 7 | 21.4 | 16 | 5.4 | 9 | 15.9 | 10.23 | 2.9
3 | 11 | 1987 | 8 | 21.4 | 16 | 5.4 | 60.7 | 16.2 | 10.23 | 2.9
3 | 11 | 1987 | 9 | 21.4 | 16 | 5.4 | 113.6 | 17.3 | 10.23 | 2.9
3 | 11 | 1987 | 10 | 21.4 | 16 | 5.4 | 157 | 18.3 | 10.23 | 2.9
3 | 11 | 1987 | 11 | 21.4 | 16 | 5.4 | 186.3 | 19.1 | 10.23 | 2.9
3 | 11 | 1987 | 12 | 21.4 | 16 | 5.4 | 198.1 | 19.8 | 10.23 | 2.9
3 | 11 | 1987 | 13 | 21.4 | 16 | 5.4 | 191 | 20.6 | 10.23 | 2.9
3 | 11 | 1987 | 14 | 21.4 | 16 | 5.4 | 165.9 | 21.3 | 10.23 | 2.9
3 | 11 | 1987 | 15 | 21.4 | 16 | 5.4 | 125.7 | 21.3 | 10.23 | 2.9
3 | 11 | 1987 | 16 | 21.4 | 16 | 5.4 | 74.7 | 21 | 10.23 | 2.9
3 | 11 | 1987 | 17 | 21.4 | 16 | 5.4 | 19.1 | 20.6 | 10.23 | 2.9
3 | 11 | 1987 | 18 | 21.4 | 16 | 5.4 | 0 | 19.9 | 10.23 | 2.9
3 | 11 | 1987 | 19 | 21.4 | 16 | 5.4 | 0 | 19.4 | 10.23 | 2.9
3 | 11 | 1987 | 20 | 21.4 | 16 | 5.4 | 0 | 19 | 10.23 | 2.9
3 | 11 | 1987 | 21 | 21.4 | 16 | 5.4 | 0 | 18.6 | 10.23 | 2.9
3 | 11 | 1987 | 22 | 21.4 | 16 | 5.4 | 0 | 18.2 | 10.23 | 2.9
3 | 11 | 1987 | 23 | 21.4 | 16 | 5.4 | 0 | 17.9 | 10.23 | 2.9
3 | 11 | 1987 | 24 | 21.4 | 16 | 5.4 | 0 | 17.6 | 10.23 | 2.9
4 | 11 | 1987 | 1 | 21.5 | 16 | 5.5 | 0 | 17.4 | 10.21 | 2.9
4 | 11 | 1987 | 2 | 21.5 | 16 | 5.5 | 0 | 17.1 | 10.21 | 2.9
4 | 11 | 1987 | 3 | 21.5 | 16 | 5.5 | 0 | 16.8 | 10.21 | 2.9
4 | 11 | 1987 | 4 | 21.5 | 16 | 5.5 | 0 | 16.5 | 10.21 | 2.9
4 | 11 | 1987 | 5 | 21.5 | 16 | 5.5 | 0 | 16.3 | 10.21 | 2.9
4 | 11 | 1987 | 6 | 21.5 | 16 | 5.5 | 0 | 16.1 | 10.21 | 2.9
4 | 11 | 1987 | 7 | 21.5 | 16 | 5.5 | 6 | 15.9 | 10.21 | 2.9
4 | 11 | 1987 | 8 | 21.5 | 16 | 5.5 | 42.3 | 16.2 | 10.21 | 2.9
4 | 11 | 1987 | 9 | 21.5 | 16 | 5.5 | 79.7 | 17.4 | 10.21 | 2.9
4 | 11 | 1987 | 10 | 21.5 | 16 | 5.5 | 110.4 | 18.4 | 10.21 | 2.9
4 | 11 | 1987 | 11 | 21.5 | 16 | 5.5 | 131.2 | 19.2 | 10.21 | 2.9
4 | 11 | 1987 | 12 | 21.5 | 16 | 5.5 | 139.5 | 19.9 | 10.21 | 2.9
4 | 11 | 1987 | 13 | 21.5 | 16 | 5.5 | 134.5 | 20.6 | 10.21 | 2.9
4 | 11 | 1987 | 14 | 21.5 | 16 | 5.5 | 116.7 | 21.4 | 10.21 | 2.9
4 | 11 | 1987 | 15 | 21.5 | 16 | 5.5 | 88.3 | 21.4 | 10.21 | 2.9
4 | 11 | 1987 | 16 | 21.5 | 16 | 5.5 | 52.2 | 21.1 | 10.21 | 2.9
4 | 11 | 1987 | 17 | 21.5 | 16 | 5.5 | 13 | 20.7 | 10.21 | 2.9
4 | 11 | 1987 | 18 | 21.5 | 16 | 5.5 | 0 | 20 | 10.21 | 2.9
4 | 11 | 1987 | 19 | 21.5 | 16 | 5.5 | 0 | 19.5 | 10.21 | 2.9
4 | 11 | 1987 | 20 | 21.5 | 16 | 5.5 | 0 | 19 | 10.21 | 2.9
4 | 11 | 1987 | 21 | 21.5 | 16 | 5.5 | 0 | 18.7 | 10.21 | 2.9
4 | 11 | 1987 | 22 | 21.5 | 16 | 5.5 | 0 | 18.3 | 10.21 | 2.9
4 | 11 | 1987 | 23 | 21.5 | 16 | 5.5 | 0 | 18 | 10.21 | 2.9
4 | 11 | 1987 | 24 | 21.5 | 16 | 5.5 | 0 | 17.6 | 10.21 | 2.9
5 | 11 | 1987 | 1 | 20 | 14 | 6 | 0 | 15.9 | 10.19 | 2.3
5 | 11 | 1987 | 2 | 20 | 14 | 6 | 0 | 15.6 | 10.19 | 2.3
5 | 11 | 1987 | 3 | 20 | 14 | 6 | 0 | 15.3 | 10.19 | 2.3
5 | 11 | 1987 | 4 | 20 | 14 | 6 | 0 | 15 | 10.19 | 2.3
5 | 11 | 1987 | 5 | 20 | 14 | 6 | 0 | 14.8 | 10.19 | 2.3
5 | 11 | 1987 | 6 | 20 | 14 | 6 | 0 | 14.6 | 10.19 | 2.3
5 | 11 | 1987 | 7 | 20 | 14 | 6 | 5 | 14.4 | 10.19 | 2.3
5 | 11 | 1987 | 8 | 20 | 14 | 6 | 36.8 | 14.7 | 10.19 | 2.3
5 | 11 | 1987 | 9 | 20 | 14 | 6 | 70 | 15.9 | 10.19 | 2.3
5 | 11 | 1987 | 10 | 20 | 14 | 6 | 97.2 | 16.9 | 10.19 | 2.3
5 | 11 | 1987 | 11 | 20 | 14 | 6 | 115.5 | 17.7 | 10.19 | 2.3
5 | 11 | 1987 | 12 | 20 | 14 | 6 | 122.9 | 18.4 | 10.19 | 2.3
5 | 11 | 1987 | 13 | 20 | 14 | 6 | 118.5 | 19.1 | 10.19 | 2.3
5 | 11 | 1987 | 14 | 20 | 14 | 6 | 102.8 | 19.9 | 10.19 | 2.3
5 | 11 | 1987 | 15 | 20 | 14 | 6 | 77.6 | 19.9 | 10.19 | 2.3
5 | 11 | 1987 | 16 | 20 | 14 | 6 | 45.7 | 19.6 | 10.19 | 2.3
5 | 11 | 1987 | 17 | 20 | 14 | 6 | 11 | 19.2 | 10.19 | 2.3
5 | 11 | 1987 | 18 | 20 | 14 | 6 | 0 | 18.5 | 10.19 | 2.3
5 | 11 | 1987 | 19 | 20 | 14 | 6 | 0 | 18 | 10.19 | 2.3
5 | 11 | 1987 | 20 | 20 | 14 | 6 | 0 | 17.5 | 10.19 | 2.3
5 | 11 | 1987 | 21 | 20 | 14 | 6 | 0 | 17.2 | 10.19 | 2.3
5 | 11 | 1987 | 22 | 20 | 14 | 6 | 0 | 16.8 | 10.19 | 2.3
5 | 11 | 1987 | 23 | 20 | 14 | 6 | 0 | 16.5 | 10.19 | 2.3
5 | 11 | 1987 | 24 | 20 | 14 | 6 | 0 | 16.1 | 10.19 | 2.3
6 | 11 | 1987 | 1 | 18.5 | 12 | 6.5 | 0 | 14 | 10.17 | 1.8
6 | 11 | 1987 | 2 | 18.5 | 12 | 6.5 | 0 | 13.7 | 10.17 | 1.8
6 | 11 | 1987 | 3 | 18.5 | 12 | 6.5 | 0 | 13.4 | 10.17 | 1.8
6 | 11 | 1987 | 4 | 18.5 | 12 | 6.5 | 0 | 13.1 | 10.17 | 1.8
6 | 11 | 1987 | 5 | 18.5 | 12 | 6.5 | 0 | 12.8 | 10.17 | 1.8
6 | 11 | 1987 | 6 | 18.5 | 12 | 6.5 | 0 | 12.7 | 10.17 | 1.8
6 | 11 | 1987 | 7 | 18.5 | 12 | 6.5 | 12.7 | 12.4 | 10.17 | 1.8
6 | 11 | 1987 | 8 | 18.5 | 12 | 6.5 | 96.9 | 12.7 | 10.17 | 1.8
6 | 11 | 1987 | 9 | 18.5 | 12 | 6.5 | 185.6 | 14 | 10.17 | 1.8
6 | 11 | 1987 | 10 | 18.5 | 12 | 6.5 | 258.5 | 15.1 | 10.17 | 1.8
6 | 11 | 1987 | 11 | 18.5 | 12 | 6.5 | 307.6 | 16 | 10.17 | 1.8
6 | 11 | 1987 | 12 | 18.5 | 12 | 6.5 | 327.4 | 16.8 | 10.17 | 1.8
6 | 11 | 1987 | 13 | 18.5 | 12 | 6.5 | 315.6 | 17.6 | 10.17 | 1.8
6 | 11 | 1987 | 14 | 18.5 | 12 | 6.5 | 273.6 | 18.3 | 10.17 | 1.8
6 | 11 | 1987 | 15 | 18.5 | 12 | 6.5 | 206.1 | 18.4 | 10.17 | 1.8
6 | 11 | 1987 | 16 | 18.5 | 12 | 6.5 | 120.7 | 18.1 | 10.17 | 1.8
6 | 11 | 1987 | 17 | 18.5 | 12 | 6.5 | 28.3 | 17.6 | 10.17 | 1.8
6 | 11 | 1987 | 18 | 18.5 | 12 | 6.5 | 0 | 16.8 | 10.17 | 1.8
6 | 11 | 1987 | 19 | 18.5 | 12 | 6.5 | 0 | 16.3 | 10.17 | 1.8
6 | 11 | 1987 | 20 | 18.5 | 12 | 6.5 | 0 | 15.8 | 10.17 | 1.8
6 | 11 | 1987 | 21 | 18.5 | 12 | 6.5 | 0 | 15.4 | 10.17 | 1.8
6 | 11 | 1987 | 22 | 18.5 | 12 | 6.5 | 0 | 15 | 10.17 | 1.8
6 | 11 | 1987 | 23 | 18.5 | 12 | 6.5 | 0 | 14.6 | 10.17 | 1.8
6 | 11 | 1987 | 24 | 18.5 | 12 | 6.5 | 0 | 14.3 | 10.17 | 1.8
7 | 11 | 1987 | 1 | 19.2 | 15 | 4.2 | 0 | 16.4 | 10.15 | 1.9
7 | 11 | 1987 | 2 | 19.2 | 15 | 4.2 | 0 | 16.3 | 10.15 | 1.9
7 | 11 | 1987 | 3 | 19.2 | 15 | 4.2 | 0 | 16 | 10.15 | 1.9
7 | 11 | 1987 | 4 | 19.2 | 15 | 4.2 | 0 | 15.8 | 10.15 | 1.9
7 | 11 | 1987 | 5 | 19.2 | 15 | 4.2 | 0 | 15.7 | 10.15 | 1.9
7 | 11 | 1987 | 6 | 19.2 | 15 | 4.2 | 0 | 15.6 | 10.15 | 1.9
7 | 11 | 1987 | 7 | 19.2 | 15 | 4.2 | 12.1 | 15.5 | 10.15 | 1.9
7 | 11 | 1987 | 8 | 19.2 | 15 | 4.2 | 97.3 | 15.6 | 10.15 | 1.9
7 | 11 | 1987 | 9 | 19.2 | 15 | 4.2 | 187.8 | 16.4 | 10.15 | 1.9
7 | 11 | 1987 | 10 | 19.2 | 15 | 4.2 | 262.2 | 17.1 | 10.15 | 1.9
7 | 11 | 1987 | 11 | 19.2 | 15 | 4.2 | 312.3 | 17.7 | 10.15 | 1.9
7 | 11 | 1987 | 12 | 19.2 | 15 | 4.2 | 332.6 | 18.1 | 10.15 | 1.9
7 | 11 | 1987 | 13 | 19.2 | 15 | 4.2 | 320.6 | 18.6 | 10.15 | 1.9
7 | 11 | 1987 | 14 | 19.2 | 15 | 4.2 | 277.7 | 19.1 | 10.15 | 1.9
7 | 11 | 1987 | 15 | 19.2 | 15 | 4.2 | 208.9 | 19.1 | 10.15 | 1.9
7 | 11 | 1987 | 16 | 19.2 | 15 | 4.2 | 121.7 | 19 | 10.15 | 1.9
7 | 11 | 1987 | 17 | 19.2 | 15 | 4.2 | 27.7 | 18.7 | 10.15 | 1.9
7 | 11 | 1987 | 18 | 19.2 | 15 | 4.2 | 0 | 18.2 | 10.15 | 1.9
7 | 11 | 1987 | 19 | 19.2 | 15 | 4.2 | 0 | 17.9 | 10.15 | 1.9
7 | 11 | 1987 | 20 | 19.2 | 15 | 4.2 | 0 | 17.5 | 10.15 | 1.9
7 | 11 | 1987 | 21 | 19.2 | 15 | 4.2 | 0 | 17.3 | 10.15 | 1.9
7 | 11 | 1987 | 22 | 19.2 | 15 | 4.2 | 0 | 17 | 10.15 | 1.9
7 | 11 | 1987 | 23 | 19.2 | 15 | 4.2 | 0 | 16.8 | 10.15 | 1.9
7 | 11 | 1987 | 24 | 19.2 | 15 | 4.2 | 0 | 16.6 | 10.15 | 1.9
8 | 11 | 1987 | 1 | 22 | 14 | 8 | 0 | 16.2 | 10.13 | 1.9
8 | 11 | 1987 | 2 | 22 | 14 | 8 | 0 | 15.8 | 10.13 | 1.9
8 | 11 | 1987 | 3 | 22 | 14 | 8 | 0 | 15.3 | 10.13 | 1.9
8 | 11 | 1987 | 4 | 22 | 14 | 8 | 0 | 14.9 | 10.13 | 1.9
8 | 11 | 1987 | 5 | 22 | 14 | 8 | 0 | 14.6 | 10.13 | 1.9
8 | 11 | 1987 | 6 | 22 | 14 | 8 | 0 | 14.4 | 10.13 | 1.9
8 | 11 | 1987 | 7 | 22 | 14 | 8 | 17.2 | 14.1 | 10.13 | 1.9
8 | 11 | 1987 | 8 | 22 | 14 | 8 | 145.8 | 14.5 | 10.13 | 1.9
8 | 11 | 1987 | 9 | 22 | 14 | 8 | 283.8 | 16.2 | 10.13 | 1.9
8 | 11 | 1987 | 10 | 22 | 14 | 8 | 397.2 | 17.6 | 10.13 | 1.9
8 | 11 | 1987 | 11 | 22 | 14 | 8 | 473.7 | 18.8 | 10.13 | 1.9
8 | 11 | 1987 | 12 | 22 | 14 | 8 | 504.6 | 19.8 | 10.13 | 1.9
8 | 11 | 1987 | 13 | 22 | 14 | 8 | 486.4 | 20.8 | 10.13 | 1.9
8 | 11 | 1987 | 14 | 22 | 14 | 8 | 421.1 | 21.8 | 10.13 | 1.9
8 | 11 | 1987 | 15 | 22 | 14 | 8 | 316.3 | 21.8 | 10.13 | 1.9
8 | 11 | 1987 | 16 | 22 | 14 | 8 | 183.4 | 21.5 | 10.13 | 1.9
8 | 11 | 1987 | 17 | 22 | 14 | 8 | 40.7 | 20.9 | 10.13 | 1.9
8 | 11 | 1987 | 18 | 22 | 14 | 8 | 0 | 19.8 | 10.13 | 1.9
8 | 11 | 1987 | 19 | 22 | 14 | 8 | 0 | 19.2 | 10.13 | 1.9
8 | 11 | 1987 | 20 | 22 | 14 | 8 | 0 | 18.5 | 10.13 | 1.9
8 | 11 | 1987 | 21 | 22 | 14 | 8 | 0 | 18 | 10.13 | 1.9
8 | 11 | 1987 | 22 | 22 | 14 | 8 | 0 | 17.4 | 10.13 | 1.9
8 | 11 | 1987 | 23 | 22 | 14 | 8 | 0 | 17 | 10.13 | 1.9
8 | 11 | 1987 | 24 | 22 | 14 | 8 | 0 | 16.5 | 10.13 | 1.9
9 | 11 | 1987 | 1 | 21.6 | 12 | 9.6 | 0 | 14.4 | 10.11 | 1.6
9 | 11 | 1987 | 2 | 21.6 | 12 | 9.6 | 0 | 13.9 | 10.11 | 1.6
9 | 11 | 1987 | 3 | 21.6 | 12 | 9.6 | 0 | 13.4 | 10.11 | 1.6
9 | 11 | 1987 | 4 | 21.6 | 12 | 9.6 | 0 | 12.9 | 10.11 | 1.6
9 | 11 | 1987 | 5 | 21.6 | 12 | 9.6 | 0 | 12.4 | 10.11 | 1.6
9 | 11 | 1987 | 6 | 21.6 | 12 | 9.6 | 0 | 12.2 | 10.11 | 1.6
9 | 11 | 1987 | 7 | 21.6 | 12 | 9.6 | 16.6 | 11.9 | 10.11 | 1.6
9 | 11 | 1987 | 8 | 21.6 | 12 | 9.6 | 149.2 | 12.4 | 10.11 | 1.6
9 | 11 | 1987 | 9 | 21.6 | 12 | 9.6 | 293 | 14.4 | 10.11 | 1.6
9 | 11 | 1987 | 10 | 21.6 | 12 | 9.6 | 411.1 | 16.2 | 10.11 | 1.6
9 | 11 | 1987 | 11 | 21.6 | 12 | 9.6 | 490.9 | 17.6 | 10.11 | 1.6
9 | 11 | 1987 | 12 | 21.6 | 12 | 9.6 | 523.2 | 18.9 | 10.11 | 1.6
9 | 11 | 1987 | 13 | 21.6 | 12 | 9.6 | 504.3 | 20.1 | 10.11 | 1.6
9 | 11 | 1987 | 14 | 21.6 | 12 | 9.6 | 436.4 | 21.4 | 10.11 | 1.6
9 | 11 | 1987 | 15 | 21.6 | 12 | 9.6 | 327.3 | 21.4 | 10.11 | 1.6
9 | 11 | 1987 | 16 | 21.6 | 12 | 9.6 | 188.9 | 21 | 10.11 | 1.6
9 | 11 | 1987 | 17 | 21.6 | 12 | 9.6 | 41 | 20.2 | 10.11 | 1.6
9 | 11 | 1987 | 18 | 21.6 | 12 | 9.6 | 0 | 18.9 | 10.11 | 1.6
9 | 11 | 1987 | 19 | 21.6 | 12 | 9.6 | 0 | 18.1 | 10.11 | 1.6
9 | 11 | 1987 | 20 | 21.6 | 12 | 9.6 | 0 | 17.3 | 10.11 | 1.6
9 | 11 | 1987 | 21 | 21.6 | 12 | 9.6 | 0 | 16.6 | 10.11 | 1.6
9 | 11 | 1987 | 22 | 21.6 | 12 | 9.6 | 0 | 15.9 | 10.11 | 1.6
9 | 11 | 1987 | 23 | 21.6 | 12 | 9.6 | 0 | 15.4 | 10.11 | 1.6
9 | 11 | 1987 | 24 | 21.6 | 12 | 9.6 | 0 | 14.8 | 10.11 | 1.6
10 | 11 | 1987 | 1 | 21.6 | 10 | 11.6 | 0 | 13.1 | 10.09 | 2.8
10 | 11 | 1987 | 2 | 21.6 | 10 | 11.6 | 0 | 12.5 | 10.09 | 2.8
10 | 11 | 1987 | 3 | 21.6 | 10 | 11.6 | 0 | 11.9 | 10.09 | 2.8
10 | 11 | 1987 | 4 | 21.6 | 10 | 11.6 | 0 | 11.2 | 10.09 | 2.8
10 | 11 | 1987 | 5 | 21.6 | 10 | 11.6 | 0 | 10.7 | 10.09 | 2.8
10 | 11 | 1987 | 6 | 21.6 | 10 | 11.6 | 0 | 10.5 | 10.09 | 2.8
10 | 11 | 1987 | 7 | 21.6 | 10 | 11.6 | 15.9 | 10.1 | 10.09 | 2.8
10 | 11 | 1987 | 8 | 21.6 | 10 | 11.6 | 152.5 | 10.7 | 10.09 | 2.8
10 | 11 | 1987 | 9 | 21.6 | 10 | 11.6 | 302.1 | 13.1 | 10.09 | 2.8
10 | 11 | 1987 | 10 | 21.6 | 10 | 11.6 | 425.1 | 15.2 | 10.09 | 2.8
10 | 11 | 1987 | 11 | 21.6 | 10 | 11.6 | 508.2 | 16.9 | 10.09 | 2.8
10 | 11 | 1987 | 12 | 21.6 | 10 | 11.6 | 541.9 | 18.4 | 10.09 | 2.8
10 | 11 | 1987 | 13 | 21.6 | 10 | 11.6 | 522.3 | 19.9 | 10.09 | 2.8
10 | 11 | 1987 | 14 | 21.6 | 10 | 11.6 | 451.8 | 21.3 | 10.09 | 2.8
10 | 11 | 1987 | 15 | 21.6 | 10 | 11.6 | 338.3 | 21.4 | 10.09 | 2.8
10 | 11 | 1987 | 16 | 21.6 | 10 | 11.6 | 194.3 | 20.9 | 10.09 | 2.8
10 | 11 | 1987 | 17 | 21.6 | 10 | 11.6 | 41.2 | 19.9 | 10.09 | 2.8
10 | 11 | 1987 | 18 | 21.6 | 10 | 11.6 | 0 | 18.4 | 10.09 | 2.8
10 | 11 | 1987 | 19 | 21.6 | 10 | 11.6 | 0 | 17.5 | 10.09 | 2.8
10 | 11 | 1987 | 20 | 21.6 | 10 | 11.6 | 0 | 16.5 | 10.09 | 2.8
10 | 11 | 1987 | 21 | 21.6 | 10 | 11.6 | 0 | 15.7 | 10.09 | 2.8
10 | 11 | 1987 | 22 | 21.6 | 10 | 11.6 | 0 | 14.9 | 10.09 | 2.8
10 | 11 | 1987 | 23 | 21.6 | 10 | 11.6 | 0 | 14.3 | 10.09 | 2.8
10 | 11 | 1987 | 24 | 21.6 | 10 | 11.6 | 0 | 13.6 | 10.09 | 2.8
11 | 11 | 1987 | 1 | 23.5 | 9.2 | 14.3 | 0 | 12.8 | 10.08 | 1.2
11 | 11 | 1987 | 2 | 23.5 | 9.2 | 14.3 | 0 | 12.1 | 10.08 | 1.2
11 | 11 | 1987 | 3 | 23.5 | 9.2 | 14.3 | 0 | 11.3 | 10.08 | 1.2
11 | 11 | 1987 | 4 | 23.5 | 9.2 | 14.3 | 0 | 10.5 | 10.08 | 1.2
11 | 11 | 1987 | 5 | 23.5 | 9.2 | 14.3 | 0 | 9.8 | 10.08 | 1.2
11 | 11 | 1987 | 6 | 23.5 | 9.2 | 14.3 | 0 | 9.6 | 10.08 | 1.2
11 | 11 | 1987 | 7 | 23.5 | 9.2 | 14.3 | 14.2 | 9 | 10.08 | 1.2
11 | 11 | 1987 | 8 | 23.5 | 9.2 | 14.3 | 146.1 | 9.8 | 10.08 | 1.2
11 | 11 | 1987 | 9 | 23.5 | 9.2 | 14.3 | 292.1 | 12.8 | 10.08 | 1.2
11 | 11 | 1987 | 10 | 23.5 | 9.2 | 14.3 | 412.1 | 15.4 | 10.08 | 1.2
11 | 11 | 1987 | 11 | 23.5 | 9.2 | 14.3 | 493.2 | 17.6 | 10.08 | 1.2
11 | 11 | 1987 | 12 | 23.5 | 9.2 | 14.3 | 526.2 | 19.5 | 10.08 | 1.2
11 | 11 | 1987 | 13 | 23.5 | 9.2 | 14.3 | 507.2 | 21.3 | 10.08 | 1.2
11 | 11 | 1987 | 14 | 23.5 | 9.2 | 14.3 | 438.5 | 23.1 | 10.08 | 1.2
11 | 11 | 1987 | 15 | 23.5 | 9.2 | 14.3 | 327.8 | 23.2 | 10.08 | 1.2
11 | 11 | 1987 | 16 | 23.5 | 9.2 | 14.3 | 187.5 | 22.6 | 10.08 | 1.2
11 | 11 | 1987 | 17 | 23.5 | 9.2 | 14.3 | 38.8 | 21.4 | 10.08 | 1.2
11 | 11 | 1987 | 18 | 23.5 | 9.2 | 14.3 | 0 | 19.6 | 10.08 | 1.2
11 | 11 | 1987 | 19 | 23.5 | 9.2 | 14.3 | 0 | 18.3 | 10.08 | 1.2
11 | 11 | 1987 | 20 | 23.5 | 9.2 | 14.3 | 0 | 17.1 | 10.08 | 1.2
11 | 11 | 1987 | 21 | 23.5 | 9.2 | 14.3 | 0 | 16.1 | 10.08 | 1.2
11 | 11 | 1987 | 22 | 23.5 | 9.2 | 14.3 | 0 | 15.1 | 10.08 | 1.2
11 | 11 | 1987 | 23 | 23.5 | 9.2 | 14.3 | 0 | 14.3 | 10.08 | 1.2
11 | 11 | 1987 | 24 | 23.5 | 9.2 | 14.3 | 0 | 13.4 | 10.08 | 1.2
12 | 11 | 1987 | 1 | 23 | 7 | 16 | 0 | 11 | 10.06 | 1.2
12 | 11 | 1987 | 2 | 23 | 7 | 16 | 0 | 10.2 | 10.06 | 1.2
12 | 11 | 1987 | 3 | 23 | 7 | 16 | 0 | 9.3 | 10.06 | 1.2
12 | 11 | 1987 | 4 | 23 | 7 | 16 | 0 | 8.4 | 10.06 | 1.2
12 | 11 | 1987 | 5 | 23 | 7 | 16 | 0 | 7.7 | 10.06 | 1.2
12 | 11 | 1987 | 6 | 23 | 7 | 16 | 0 | 7.4 | 10.06 | 1.2
12 | 11 | 1987 | 7 | 23 | 7 | 16 | 10.5 | 6.8 | 10.06 | 1.2
12 | 11 | 1987 | 8 | 23 | 7 | 16 | 116 | 7.7 | 10.06 | 1.2
12 | 11 | 1987 | 9 | 23 | 7 | 16 | 234.2 | 11 | 10.06 | 1.2
12 | 11 | 1987 | 10 | 23 | 7 | 16 | 331.4 | 14 | 10.06 | 1.2
12 | 11 | 1987 | 11 | 23 | 7 | 16 | 397.1 | 16.4 | 10.06 | 1.2
12 | 11 | 1987 | 12 | 23 | 7 | 16 | 423.9 | 18.5 | 10.06 | 1.2
12 | 11 | 1987 | 13 | 23 | 7 | 16 | 408.6 | 20.6 | 10.06 | 1.2
12 | 11 | 1987 | 14 | 23 | 7 | 16 | 353.1 | 22.6 | 10.06 | 1.2
12 | 11 | 1987 | 15 | 23 | 7 | 16 | 263.6 | 22.7 | 10.06 | 1.2
12 | 11 | 1987 | 16 | 23 | 7 | 16 | 150.1 | 22 | 10.06 | 1.2
12 | 11 | 1987 | 17 | 23 | 7 | 16 | 30.4 | 20.7 | 10.06 | 1.2
12 | 11 | 1987 | 18 | 23 | 7 | 16 | 0 | 18.6 | 10.06 | 1.2
12 | 11 | 1987 | 19 | 23 | 7 | 16 | 0 | 17.2 | 10.06 | 1.2
12 | 11 | 1987 | 20 | 23 | 7 | 16 | 0 | 15.8 | 10.06 | 1.2
12 | 11 | 1987 | 21 | 23 | 7 | 16 | 0 | 14.7 | 10.06 | 1.2
12 | 11 | 1987 | 22 | 23 | 7 | 16 | 0 | 13.6 | 10.06 | 1.2
12 | 11 | 1987 | 23 | 23 | 7 | 16 | 0 | 12.7 | 10.06 | 1.2
12 | 11 | 1987 | 24 | 23 | 7 | 16 | 0 | 11.7 | 10.06 | 1.2
13 | 11 | 1987 | 1 | 24.5 | 5 | 19.5 | 0 | 9.9 | 10.04 | 1.2
13 | 11 | 1987 | 2 | 24.5 | 5 | 19.5 | 0 | 8.9 | 10.04 | 1.2
13 | 11 | 1987 | 3 | 24.5 | 5 | 19.5 | 0 | 7.8 | 10.04 | 1.2
13 | 11 | 1987 | 4 | 24.5 | 5 | 19.5 | 0 | 6.8 | 10.04 | 1.2
13 | 11 | 1987 | 5 | 24.5 | 5 | 19.5 | 0 | 5.9 | 10.04 | 1.2
13 | 11 | 1987 | 6 | 24.5 | 5 | 19.5 | 0 | 5.5 | 10.04 | 1.2
13 | 11 | 1987 | 7 | 24.5 | 5 | 19.5 | 12.4 | 4.8 | 10.04 | 1.2
13 | 11 | 1987 | 8 | 24.5 | 5 | 19.5 | 144 | 5.8 | 10.04 | 1.2
13 | 11 | 1987 | 9 | 24.5 | 5 | 19.5 | 293.4 | 9.9 | 10.04 | 1.2
13 | 11 | 1987 | 10 | 24.5 | 5 | 19.5 | 416.3 | 13.5 | 10.04 | 1.2
13 | 11 | 1987 | 11 | 24.5 | 5 | 19.5 | 499.5 | 16.5 | 10.04 | 1.2
13 | 11 | 1987 | 12 | 24.5 | 5 | 19.5 | 533.5 | 19 | 10.04 | 1.2
13 | 11 | 1987 | 13 | 24.5 | 5 | 19.5 | 514.3 | 21.6 | 10.04 | 1.2
13 | 11 | 1987 | 14 | 24.5 | 5 | 19.5 | 444.2 | 24 | 10.04 | 1.2
13 | 11 | 1987 | 15 | 24.5 | 5 | 19.5 | 331.3 | 24.1 | 10.04 | 1.2
13 | 11 | 1987 | 16 | 24.5 | 5 | 19.5 | 187.8 | 23.2 | 10.04 | 1.2
13 | 11 | 1987 | 17 | 24.5 | 5 | 19.5 | 37.1 | 21.7 | 10.04 | 1.2
13 | 11 | 1987 | 18 | 24.5 | 5 | 19.5 | 0 | 19.1 | 10.04 | 1.2
13 | 11 | 1987 | 19 | 24.5 | 5 | 19.5 | 0 | 17.5 | 10.04 | 1.2
13 | 11 | 1987 | 20 | 24.5 | 5 | 19.5 | 0 | 15.7 | 10.04 | 1.2
13 | 11 | 1987 | 21 | 24.5 | 5 | 19.5 | 0 | 14.4 | 10.04 | 1.2
13 | 11 | 1987 | 22 | 24.5 | 5 | 19.5 | 0 | 13 | 10.04 | 1.2
13 | 11 | 1987 | 23 | 24.5 | 5 | 19.5 | 0 | 11.9 | 10.04 | 1.2
13 | 11 | 1987 | 24 | 24.5 | 5 | 19.5 | 0 | 10.8 | 10.04 | 1.2
14 | 11 | 1987 | 1 | 18 | 10 | 8 | 0 | 12 | 10.03 | 4.6
14 | 11 | 1987 | 2 | 18 | 10 | 8 | 0 | 11.6 | 10.03 | 4.6
14 | 11 | 1987 | 3 | 18 | 10 | 8 | 0 | 11.2 | 10.03 | 4.6
14 | 11 | 1987 | 4 | 18 | 10 | 8 | 0 | 10.7 | 10.03 | 4.6
14 | 11 | 1987 | 5 | 18 | 10 | 8 | 0 | 10.4 | 10.03 | 4.6
14 | 11 | 1987 | 6 | 18 | 10 | 8 | 0 | 10.2 | 10.03 | 4.6
14 | 11 | 1987 | 7 | 18 | 10 | 8 | 11.2 | 9.9 | 10.03 | 4.6
14 | 11 | 1987 | 8 | 18 | 10 | 8 | 137.7 | 10.3 | 10.03 | 4.6
14 | 11 | 1987 | 9 | 18 | 10 | 8 | 283.3 | 12 | 10.03 | 4.6
14 | 11 | 1987 | 10 | 18 | 10 | 8 | 403.2 | 13.5 | 10.03 | 4.6
14 | 11 | 1987 | 11 | 18 | 10 | 8 | 484.3 | 14.7 | 10.03 | 4.6
14 | 11 | 1987 | 12 | 18 | 10 | 8 | 517.6 | 15.8 | 10.03 | 4.6
14 | 11 | 1987 | 13 | 18 | 10 | 8 | 499 | 16.8 | 10.03 | 4.6
14 | 11 | 1987 | 14 | 18 | 10 | 8 | 430.9 | 17.8 | 10.03 | 4.6
14 | 11 | 1987 | 15 | 18 | 10 | 8 | 320.9 | 17.8 | 10.03 | 4.6
14 | 11 | 1987 | 16 | 18 | 10 | 8 | 181.2 | 17.5 | 10.03 | 4.6
14 | 11 | 1987 | 17 | 18 | 10 | 8 | 34.9 | 16.8 | 10.03 | 4.6
14 | 11 | 1987 | 18 | 18 | 10 | 8 | 0 | 15.8 | 10.03 | 4.6
14 | 11 | 1987 | 19 | 18 | 10 | 8 | 0 | 15.1 | 10.03 | 4.6
14 | 11 | 1987 | 20 | 18 | 10 | 8 | 0 | 14.4 | 10.03 | 4.6
14 | 11 | 1987 | 21 | 18 | 10 | 8 | 0 | 13.8 | 10.03 | 4.6
14 | 11 | 1987 | 22 | 18 | 10 | 8 | 0 | 13.3 | 10.03 | 4.6
14 | 11 | 1987 | 23 | 18 | 10 | 8 | 0 | 12.8 | 10.03 | 4.6
14 | 11 | 1987 | 24 | 18 | 10 | 8 | 0 | 12.4 | 10.03 | 4.6
15 | 11 | 1987 | 1 | 19.8 | 7.5 | 12.3 | 0 | 10.6 | 10.01 | 2.4
15 | 11 | 1987 | 2 | 19.8 | 7.5 | 12.3 | 0 | 10 | 10.01 | 2.4
15 | 11 | 1987 | 3 | 19.8 | 7.5 | 12.3 | 0 | 9.3 | 10.01 | 2.4
15 | 11 | 1987 | 4 | 19.8 | 7.5 | 12.3 | 0 | 8.6 | 10.01 | 2.4
15 | 11 | 1987 | 5 | 19.8 | 7.5 | 12.3 | 0 | 8.1 | 10.01 | 2.4
15 | 11 | 1987 | 6 | 19.8 | 7.5 | 12.3 | 0 | 7.8 | 10.01 | 2.4
15 | 11 | 1987 | 7 | 19.8 | 7.5 | 12.3 | 8.9 | 7.4 | 10.01 | 2.4
15 | 11 | 1987 | 8 | 19.8 | 7.5 | 12.3 | 116.5 | 8 | 10.01 | 2.4
15 | 11 | 1987 | 9 | 19.8 | 7.5 | 12.3 | 242.3 | 10.6 | 10.01 | 2.4
15 | 11 | 1987 | 10 | 19.8 | 7.5 | 12.3 | 345.8 | 12.9 | 10.01 | 2.4
15 | 11 | 1987 | 11 | 19.8 | 7.5 | 12.3 | 416 | 14.8 | 10.01 | 2.4
15 | 11 | 1987 | 12 | 19.8 | 7.5 | 12.3 | 444.8 | 16.4 | 10.01 | 2.4
15 | 11 | 1987 | 13 | 19.8 | 7.5 | 12.3 | 429 | 18 | 10.01 | 2.4
15 | 11 | 1987 | 14 | 19.8 | 7.5 | 12.3 | 370.2 | 19.5 | 10.01 | 2.4
15 | 11 | 1987 | 15 | 19.8 | 7.5 | 12.3 | 275.4 | 19.6 | 10.01 | 2.4
15 | 11 | 1987 | 16 | 19.8 | 7.5 | 12.3 | 154.9 | 19 | 10.01 | 2.4
15 | 11 | 1987 | 17 | 19.8 | 7.5 | 12.3 | 29.2 | 18 | 10.01 | 2.4
15 | 11 | 1987 | 18 | 19.8 | 7.5 | 12.3 | 0 | 16.4 | 10.01 | 2.4
15 | 11 | 1987 | 19 | 19.8 | 7.5 | 12.3 | 0 | 15.4 | 10.01 | 2.4
15 | 11 | 1987 | 20 | 19.8 | 7.5 | 12.3 | 0 | 14.3 | 10.01 | 2.4
15 | 11 | 1987 | 21 | 19.8 | 7.5 | 12.3 | 0 | 13.4 | 10.01 | 2.4
15 | 11 | 1987 | 22 | 19.8 | 7.5 | 12.3 | 0 | 12.5 | 10.01 | 2.4
15 | 11 | 1987 | 23 | 19.8 | 7.5 | 12.3 | 0 | 11.9 | 10.01 | 2.4
15 | 11 | 1987 | 24 | 19.8 | 7.5 | 12.3 | 0 | 11.1 | 10.01 | 2.4
16 | 11 | 1987 | 1 | 22 | 5.7 | 16.3 | 0 | 9.6 | 9.59 | 1.2
16 | 11 | 1987 | 2 | 22 | 5.7 | 16.3 | 0 | 8.8 | 9.59 | 1.2
16 | 11 | 1987 | 3 | 22 | 5.7 | 16.3 | 0 | 8 | 9.59 | 1.2
16 | 11 | 1987 | 4 | 22 | 5.7 | 16.3 | 0 | 7.1 | 9.59 | 1.2
16 | 11 | 1987 | 5 | 22 | 5.7 | 16.3 | 0 | 6.4 | 9.59 | 1.2
16 | 11 | 1987 | 6 | 22 | 5.7 | 16.3 | 0 | 6.1 | 9.59 | 1.2
16 | 11 | 1987 | 7 | 22 | 5.7 | 16.3 | 9.2 | 5.7 | 9.59 | 1.2
16 | 11 | 1987 | 8 | 22 | 5.7 | 16.3 | 129.1 | 6.8 | 9.59 | 1.2
16 | 11 | 1987 | 9 | 22 | 5.7 | 16.3 | 271.3 | 10.1 | 9.59 | 1.2
16 | 11 | 1987 | 10 | 22 | 5.7 | 16.3 | 388.4 | 13.1 | 9.59 | 1.2
16 | 11 | 1987 | 11 | 22 | 5.7 | 16.3 | 467.8 | 15.6 | 9.59 | 1.2
16 | 11 | 1987 | 12 | 22 | 5.7 | 16.3 | 500.5 | 17.7 | 9.59 | 1.2
16 | 11 | 1987 | 13 | 22 | 5.7 | 16.3 | 482.8 | 19.8 | 9.59 | 1.2
16 | 11 | 1987 | 14 | 22 | 5.7 | 16.3 | 416.6 | 21.6 | 9.59 | 1.2
16 | 11 | 1987 | 15 | 22 | 5.7 | 16.3 | 309.5 | 21.7 | 9.59 | 1.2
16 | 11 | 1987 | 16 | 22 | 5.7 | 16.3 | 173.4 | 21 | 9.59 | 1.2
16 | 11 | 1987 | 17 | 22 | 5.7 | 16.3 | 31.9 | 19.7 | 9.59 | 1.2
16 | 11 | 1987 | 18 | 22 | 5.7 | 16.3 | 0 | 17.6 | 9.59 | 1.2
16 | 11 | 1987 | 19 | 22 | 5.7 | 16.3 | 0 | 16.2 | 9.59 | 1.2
16 | 11 | 1987 | 20 | 22 | 5.7 | 16.3 | 0 | 14.7 | 9.59 | 1.2
16 | 11 | 1987 | 21 | 22 | 5.7 | 16.3 | 0 | 13.5 | 9.59 | 1.2
16 | 11 | 1987 | 22 | 22 | 5.7 | 16.3 | 0 | 12.3 | 9.59 | 1.2
16 | 11 | 1987 | 23 | 22 | 5.7 | 16.3 | 0 | 11.4 | 9.59 | 1.2
16 | 11 | 1987 | 24 | 22 | 5.7 | 16.3 | 0 | 10.4 | 9.59 | 1.2
17 | 11 | 1987 | 1 | 19.5 | 6.5 | 13 | 0 | 9.6 | 9.58 | 0.8
17 | 11 | 1987 | 2 | 19.5 | 6.5 | 13 | 0 | 9 | 9.58 | 0.8
17 | 11 | 1987 | 3 | 19.5 | 6.5 | 13 | 0 | 8.3 | 9.58 | 0.8
17 | 11 | 1987 | 4 | 19.5 | 6.5 | 13 | 0 | 7.6 | 9.58 | 0.8
17 | 11 | 1987 | 5 | 19.5 | 6.5 | 13 | 0 | 7.1 | 9.58 | 0.8
17 | 11 | 1987 | 6 | 19.5 | 6.5 | 13 | 0 | 6.8 | 9.58 | 0.8
17 | 11 | 1987 | 7 | 19.5 | 6.5 | 13 | 8.1 | 6.5 | 9.58 | 0.8
17 | 11 | 1987 | 8 | 19.5 | 6.5 | 13 | 124.1 | 7.4 | 9.58 | 0.8
17 | 11 | 1987 | 9 | 19.5 | 6.5 | 13 | 263.5 | 10 | 9.58 | 0.8
17 | 11 | 1987 | 10 | 19.5 | 6.5 | 13 | 378.5 | 12.4 | 9.58 | 0.8
17 | 11 | 1987 | 11 | 19.5 | 6.5 | 13 | 456.5 | 14.4 | 9.58 | 0.8
17 | 11 | 1987 | 12 | 19.5 | 6.5 | 13 | 488.7 | 16.1 | 9.58 | 0.8
17 | 11 | 1987 | 13 | 19.5 | 6.5 | 13 | 471.5 | 17.7 | 9.58 | 0.8
17 | 11 | 1987 | 14 | 19.5 | 6.5 | 13 | 406.7 | 19.2 | 9.58 | 0.8
17 | 11 | 1987 | 15 | 19.5 | 6.5 | 13 | 301.9 | 19.2 | 9.58 | 0.8
17 | 11 | 1987 | 16 | 19.5 | 6.5 | 13 | 168.5 | 18.7 | 9.58 | 0.8
17 | 11 | 1987 | 17 | 19.5 | 6.5 | 13 | 30.3 | 17.6 | 9.58 | 0.8
17 | 11 | 1987 | 18 | 19.5 | 6.5 | 13 | 0 | 16 | 9.58 | 0.8
17 | 11 | 1987 | 19 | 19.5 | 6.5 | 13 | 0 | 14.9 | 9.58 | 0.8
17 | 11 | 1987 | 20 | 19.5 | 6.5 | 13 | 0 | 13.7 | 9.58 | 0.8
17 | 11 | 1987 | 21 | 19.5 | 6.5 | 13 | 0 | 12.7 | 9.58 | 0.8
17 | 11 | 1987 | 22 | 19.5 | 6.5 | 13 | 0 | 11.8 | 9.58 | 0.8
17 | 11 | 1987 | 23 | 19.5 | 6.5 | 13 | 0 | 11 | 9.58 | 0.8
17 | 11 | 1987 | 24 | 19.5 | 6.5 | 13 | 0 | 10.3 | 9.58 | 0.8
18 | 11 | 1987 | 1 | 20.2 | 6.2 | 14 | 0 | 9.6 | 9.56 | 0.8
18 | 11 | 1987 | 2 | 20.2 | 6.2 | 14 | 0 | 8.9 | 9.56 | 0.8
18 | 11 | 1987 | 3 | 20.2 | 6.2 | 14 | 0 | 8.1 | 9.56 | 0.8
18 | 11 | 1987 | 4 | 20.2 | 6.2 | 14 | 0 | 7.4 | 9.56 | 0.8
18 | 11 | 1987 | 5 | 20.2 | 6.2 | 14 | 0 | 6.8 | 9.56 | 0.8
18 | 11 | 1987 | 6 | 20.2 | 6.2 | 14 | 0 | 6.5 | 9.56 | 0.8
18 | 11 | 1987 | 7 | 20.2 | 6.2 | 14 | 7.5 | 6.2 | 9.56 | 0.8
18 | 11 | 1987 | 8 | 20.2 | 6.2 | 14 | 124.5 | 7.2 | 9.56 | 0.8
18 | 11 | 1987 | 9 | 20.2 | 6.2 | 14 | 267.4 | 10 | 9.56 | 0.8
18 | 11 | 1987 | 10 | 20.2 | 6.2 | 14 | 385.2 | 12.6 | 9.56 | 0.8
18 | 11 | 1987 | 11 | 20.2 | 6.2 | 14 | 465.3 | 14.7 | 9.56 | 0.8
18 | 11 | 1987 | 12 | 20.2 | 6.2 | 14 | 498.5 | 16.5 | 9.56 | 0.8
18 | 11 | 1987 | 13 | 20.2 | 6.2 | 14 | 481 | 18.3 | 9.56 | 0.8
18 | 11 | 1987 | 14 | 20.2 | 6.2 | 14 | 414.8 | 19.9 | 9.56 | 0.8
18 | 11 | 1987 | 15 | 20.2 | 6.2 | 14 | 307.6 | 19.9 | 9.56 | 0.8
18 | 11 | 1987 | 16 | 20.2 | 6.2 | 14 | 171 | 19.3 | 9.56 | 0.8
18 | 11 | 1987 | 17 | 20.2 | 6.2 | 14 | 30 | 18.2 | 9.56 | 0.8
18 | 11 | 1987 | 18 | 20.2 | 6.2 | 14 | 0 | 16.4 | 9.56 | 0.8
18 | 11 | 1987 | 19 | 20.2 | 6.2 | 14 | 0 | 15.2 | 9.56 | 0.8
18 | 11 | 1987 | 20 | 20.2 | 6.2 | 14 | 0 | 13.9 | 9.56 | 0.8
18 | 11 | 1987 | 21 | 20.2 | 6.2 | 14 | 0 | 12.9 | 9.56 | 0.8
18 | 11 | 1987 | 22 | 20.2 | 6.2 | 14 | 0 | 11.9 | 9.56 | 0.8
18 | 11 | 1987 | 23 | 20.2 | 6.2 | 14 | 0 | 11.1 | 9.56 | 0.8
18 | 11 | 1987 | 24 | 20.2 | 6.2 | 14 | 0 | 10.2 | 9.56 | 0.8
19 | 11 | 1987 | 1 | 20.8 | 4.2 | 16.6 | 0 | 8.2 | 9.55 | 0.8
19 | 11 | 1987 | 2 | 20.8 | 4.2 | 16.6 | 0 | 7.4 | 9.55 | 0.8
19 | 11 | 1987 | 3 | 20.8 | 4.2 | 16.6 | 0 | 6.5 | 9.55 | 0.8
19 | 11 | 1987 | 4 | 20.8 | 4.2 | 16.6 | 0 | 5.6 | 9.55 | 0.8
19 | 11 | 1987 | 5 | 20.8 | 4.2 | 16.6 | 0 | 4.9 | 9.55 | 0.8
19 | 11 | 1987 | 6 | 20.8 | 4.2 | 16.6 | 0 | 4.6 | 9.55 | 0.8
19 | 11 | 1987 | 7 | 20.8 | 4.2 | 16.6 | 5.8 | 4.2 | 9.55 | 0.8
19 | 11 | 1987 | 8 | 20.8 | 4.2 | 16.6 | 106.8 | 5.4 | 9.55 | 0.8
19 | 11 | 1987 | 9 | 20.8 | 4.2 | 16.6 | 231.8 | 8.7 | 9.55 | 0.8
19 | 11 | 1987 | 10 | 20.8 | 4.2 | 16.6 | 335 | 11.8 | 9.55 | 0.8
19 | 11 | 1987 | 11 | 20.8 | 4.2 | 16.6 | 405.2 | 14.3 | 9.55 | 0.8
19 | 11 | 1987 | 12 | 20.8 | 4.2 | 16.6 | 434.5 | 16.5 | 9.55 | 0.8
19 | 11 | 1987 | 13 | 20.8 | 4.2 | 16.6 | 419.3 | 18.5 | 9.55 | 0.8
19 | 11 | 1987 | 14 | 20.8 | 4.2 | 16.6 | 361.6 | 20.4 | 9.55 | 0.8
19 | 11 | 1987 | 15 | 20.8 | 4.2 | 16.6 | 267.8 | 20.5 | 9.55 | 0.8
19 | 11 | 1987 | 16 | 20.8 | 4.2 | 16.6 | 148.4 | 19.8 | 9.55 | 0.8
19 | 11 | 1987 | 17 | 20.8 | 4.2 | 16.6 | 25.5 | 18.4 | 9.55 | 0.8
19 | 11 | 1987 | 18 | 20.8 | 4.2 | 16.6 | 0 | 16.3 | 9.55 | 0.8
19 | 11 | 1987 | 19 | 20.8 | 4.2 | 16.6 | 0 | 14.9 | 9.55 | 0.8
19 | 11 | 1987 | 20 | 20.8 | 4.2 | 16.6 | 0 | 13.3 | 9.55 | 0.8
19 | 11 | 1987 | 21 | 20.8 | 4.2 | 16.6 | 0 | 12.1 | 9.55 | 0.8
19 | 11 | 1987 | 22 | 20.8 | 4.2 | 16.6 | 0 | 10.9 | 9.55 | 0.8
19 | 11 | 1987 | 23 | 20.8 | 4.2 | 16.6 | 0 | 10 | 9.55 | 0.8
19 | 11 | 1987 | 24 | 20.8 | 4.2 | 16.6 | 0 | 9 | 9.55 | 0.8
20 | 11 | 1987 | 1 | 25.4 | 6.2 | 19.2 | 0 | 10.8 | 9.53 | 2.3
20 | 11 | 1987 | 2 | 25.4 | 6.2 | 19.2 | 0 | 9.9 | 9.53 | 2.3
20 | 11 | 1987 | 3 | 25.4 | 6.2 | 19.2 | 0 | 8.8 | 9.53 | 2.3
20 | 11 | 1987 | 4 | 25.4 | 6.2 | 19.2 | 0 | 7.8 | 9.53 | 2.3
20 | 11 | 1987 | 5 | 25.4 | 6.2 | 19.2 | 0 | 7 | 9.53 | 2.3
20 | 11 | 1987 | 6 | 25.4 | 6.2 | 19.2 | 0 | 6.6 | 9.53 | 2.3
20 | 11 | 1987 | 7 | 25.4 | 6.2 | 19.2 | 4.3 | 6.2 | 9.53 | 2.3
20 | 11 | 1987 | 8 | 25.4 | 6.2 | 19.2 | 89.4 | 7.6 | 9.53 | 2.3
20 | 11 | 1987 | 9 | 25.4 | 6.2 | 19.2 | 196.4 | 11.4 | 9.53 | 2.3
20 | 11 | 1987 | 10 | 25.4 | 6.2 | 19.2 | 284.8 | 15 | 9.53 | 2.3
20 | 11 | 1987 | 11 | 25.4 | 6.2 | 19.2 | 345 | 17.9 | 9.53 | 2.3
20 | 11 | 1987 | 12 | 25.4 | 6.2 | 19.2 | 370.1 | 20.4 | 9.53 | 2.3
20 | 11 | 1987 | 13 | 25.4 | 6.2 | 19.2 | 357.3 | 22.8 | 9.53 | 2.3
20 | 11 | 1987 | 14 | 25.4 | 6.2 | 19.2 | 308.1 | 25 | 9.53 | 2.3
20 | 11 | 1987 | 15 | 25.4 | 6.2 | 19.2 | 228 | 25 | 9.53 | 2.3
20 | 11 | 1987 | 16 | 25.4 | 6.2 | 19.2 | 126 | 24.2 | 9.53 | 2.3
20 | 11 | 1987 | 17 | 25.4 | 6.2 | 19.2 | 21.1 | 22.7 | 9.53 | 2.3
20 | 11 | 1987 | 18 | 25.4 | 6.2 | 19.2 | 0 | 20.3 | 9.53 | 2.3
20 | 11 | 1987 | 19 | 25.4 | 6.2 | 19.2 | 0 | 18.6 | 9.53 | 2.3
20 | 11 | 1987 | 20 | 25.4 | 6.2 | 19.2 | 0 | 16.8 | 9.53 | 2.3
20 | 11 | 1987 | 21 | 25.4 | 6.2 | 19.2 | 0 | 15.3 | 9.53 | 2.3
20 | 11 | 1987 | 22 | 25.4 | 6.2 | 19.2 | 0 | 14 | 9.53 | 2.3
20 | 11 | 1987 | 23 | 25.4 | 6.2 | 19.2 | 0 | 12.9 | 9.53 | 2.3
20 | 11 | 1987 | 24 | 25.4 | 6.2 | 19.2 | 0 | 11.7 | 9.53 | 2.3
21 | 11 | 1987 | 1 | 19.4 | 5.4 | 14 | 0 | 8.8 | 9.52 | 1.3
21 | 11 | 1987 | 2 | 19.4 | 5.4 | 14 | 0 | 8.1 | 9.52 | 1.3
21 | 11 | 1987 | 3 | 19.4 | 5.4 | 14 | 0 | 7.3 | 9.52 | 1.3
21 | 11 | 1987 | 4 | 19.4 | 5.4 | 14 | 0 | 6.6 | 9.52 | 1.3
21 | 11 | 1987 | 5 | 19.4 | 5.4 | 14 | 0 | 6 | 9.52 | 1.3
21 | 11 | 1987 | 6 | 19.4 | 5.4 | 14 | 0 | 5.7 | 9.52 | 1.3
21 | 11 | 1987 | 7 | 19.4 | 5.4 | 14 | 0.9 | 5.4 | 9.52 | 1.3
21 | 11 | 1987 | 8 | 19.4 | 5.4 | 14 | 20.7 | 6.4 | 9.52 | 1.3
21 | 11 | 1987 | 9 | 19.4 | 5.4 | 14 | 46.1 | 9.2 | 9.52 | 1.3
21 | 11 | 1987 | 10 | 19.4 | 5.4 | 14 | 67 | 11.8 | 9.52 | 1.3
21 | 11 | 1987 | 11 | 19.4 | 5.4 | 14 | 81.3 | 13.9 | 9.52 | 1.3
21 | 11 | 1987 | 12 | 19.4 | 5.4 | 14 | 87.3 | 15.7 | 9.52 | 1.3
21 | 11 | 1987 | 13 | 19.4 | 5.4 | 14 | 84.3 | 17.5 | 9.52 | 1.3
21 | 11 | 1987 | 14 | 19.4 | 5.4 | 14 | 72.7 | 19.1 | 9.52 | 1.3
21 | 11 | 1987 | 15 | 19.4 | 5.4 | 14 | 53.7 | 19.1 | 9.52 | 1.3
21 | 11 | 1987 | 16 | 19.4 | 5.4 | 14 | 29.6 | 18.5 | 9.52 | 1.3
21 | 11 | 1987 | 17 | 19.4 | 5.4 | 14 | 4.9 | 17.4 | 9.52 | 1.3
21 | 11 | 1987 | 18 | 19.4 | 5.4 | 14 | 0 | 15.7 | 9.52 | 1.3
21 | 11 | 1987 | 19 | 19.4 | 5.4 | 14 | 0 | 14.4 | 9.52 | 1.3
21 | 11 | 1987 | 20 | 19.4 | 5.4 | 14 | 0 | 13.1 | 9.52 | 1.3
21 | 11 | 1987 | 21 | 19.4 | 5.4 | 14 | 0 | 12.1 | 9.52 | 1.3
21 | 11 | 1987 | 22 | 19.4 | 5.4 | 14 | 0 | 11.1 | 9.52 | 1.3
21 | 11 | 1987 | 23 | 19.4 | 5.4 | 14 | 0 | 10.3 | 9.52 | 1.3
21 | 11 | 1987 | 24 | 19.4 | 5.4 | 14 | 0 | 9.4 | 9.52 | 1.3
22 | 11 | 1987 | 1 | 16.4 | 1.5 | 14.9 | 0 | 5.1 | 9.5 | 1.2
22 | 11 | 1987 | 2 | 16.4 | 1.5 | 14.9 | 0 | 4.3 | 9.5 | 1.2
22 | 11 | 1987 | 3 | 16.4 | 1.5 | 14.9 | 0 | 3.5 | 9.5 | 1.2
22 | 11 | 1987 | 4 | 16.4 | 1.5 | 14.9 | 0 | 2.8 | 9.5 | 1.2
22 | 11 | 1987 | 5 | 16.4 | 1.5 | 14.9 | 0 | 2.1 | 9.5 | 1.2
22 | 11 | 1987 | 6 | 16.4 | 1.5 | 14.9 | 0 | 1.8 | 9.5 | 1.2
22 | 11 | 1987 | 7 | 16.4 | 1.5 | 14.9 | 4.4 | 1.5 | 9.5 | 1.2
22 | 11 | 1987 | 8 | 16.4 | 1.5 | 14.9 | 120.4 | 2.6 | 9.5 | 1.2
22 | 11 | 1987 | 9 | 16.4 | 1.5 | 14.9 | 270.9 | 5.6 | 9.5 | 1.2
22 | 11 | 1987 | 10 | 16.4 | 1.5 | 14.9 | 395.3 | 8.4 | 9.5 | 1.2
22 | 11 | 1987 | 11 | 16.4 | 1.5 | 14.9 | 480.2 | 10.6 | 9.5 | 1.2
22 | 11 | 1987 | 12 | 16.4 | 1.5 | 14.9 | 516 | 12.5 | 9.5 | 1.2
22 | 11 | 1987 | 13 | 16.4 | 1.5 | 14.9 | 498.5 | 14.4 | 9.5 | 1.2
22 | 11 | 1987 | 14 | 16.4 | 1.5 | 14.9 | 429.7 | 16.1 | 9.5 | 1.2
22 | 11 | 1987 | 15 | 16.4 | 1.5 | 14.9 | 317.6 | 16.1 | 9.5 | 1.2
22 | 11 | 1987 | 16 | 16.4 | 1.5 | 14.9 | 174.4 | 15.5 | 9.5 | 1.2
22 | 11 | 1987 | 17 | 16.4 | 1.5 | 14.9 | 28 | 14.3 | 9.5 | 1.2
22 | 11 | 1987 | 18 | 16.4 | 1.5 | 14.9 | 0 | 12.4 | 9.5 | 1.2
22 | 11 | 1987 | 19 | 16.4 | 1.5 | 14.9 | 0 | 11.1 | 9.5 | 1.2
22 | 11 | 1987 | 20 | 16.4 | 1.5 | 14.9 | 0 | 9.7 | 9.5 | 1.2
22 | 11 | 1987 | 21 | 16.4 | 1.5 | 14.9 | 0 | 8.6 | 9.5 | 1.2
22 | 11 | 1987 | 22 | 16.4 | 1.5 | 14.9 | 0 | 7.5 | 9.5 | 1.2
22 | 11 | 1987 | 23 | 16.4 | 1.5 | 14.9 | 0 | 6.7 | 9.5 | 1.2
22 | 11 | 1987 | 24 | 16.4 | 1.5 | 14.9 | 0 | 5.8 | 9.5 | 1.2
23 | 11 | 1987 | 1 | 13.2 | 5.8 | 7.4 | 0 | 7.6 | 9.49 | 3.5
23 | 11 | 1987 | 2 | 13.2 | 5.8 | 7.4 | 0 | 7.2 | 9.49 | 3.5
23 | 11 | 1987 | 3 | 13.2 | 5.8 | 7.4 | 0 | 6.8 | 9.49 | 3.5
23 | 11 | 1987 | 4 | 13.2 | 5.8 | 7.4 | 0 | 6.4 | 9.49 | 3.5
23 | 11 | 1987 | 5 | 13.2 | 5.8 | 7.4 | 0 | 6.1 | 9.49 | 3.5
23 | 11 | 1987 | 6 | 13.2 | 5.8 | 7.4 | 0 | 6 | 9.49 | 3.5
23 | 11 | 1987 | 7 | 13.2 | 5.8 | 7.4 | 3.7 | 5.8 | 9.49 | 3.5
23 | 11 | 1987 | 8 | 13.2 | 5.8 | 7.4 | 110.4 | 6.3 | 9.49 | 3.5
23 | 11 | 1987 | 9 | 13.2 | 5.8 | 7.4 | 251.6 | 7.8 | 9.49 | 3.5
23 | 11 | 1987 | 10 | 13.2 | 5.8 | 7.4 | 368.4 | 9.2 | 9.49 | 3.5
23 | 11 | 1987 | 11 | 13.2 | 5.8 | 7.4 | 448.2 | 10.3 | 9.49 | 3.5
23 | 11 | 1987 | 12 | 13.2 | 5.8 | 7.4 | 482 | 11.3 | 9.49 | 3.5
23 | 11 | 1987 | 13 | 13.2 | 5.8 | 7.4 | 465.8 | 12.2 | 9.49 | 3.5
23 | 11 | 1987 | 14 | 13.2 | 5.8 | 7.4 | 401.5 | 13 | 9.49 | 3.5
23 | 11 | 1987 | 15 | 13.2 | 5.8 | 7.4 | 296.6 | 13.1 | 9.49 | 3.5
23 | 11 | 1987 | 16 | 13.2 | 5.8 | 7.4 | 162.4 | 12.7 | 9.49 | 3.5
23 | 11 | 1987 | 17 | 13.2 | 5.8 | 7.4 | 25.6 | 12.1 | 9.49 | 3.5
23 | 11 | 1987 | 18 | 13.2 | 5.8 | 7.4 | 0 | 11.2 | 9.49 | 3.5
23 | 11 | 1987 | 19 | 13.2 | 5.8 | 7.4 | 0 | 10.6 | 9.49 | 3.5
23 | 11 | 1987 | 20 | 13.2 | 5.8 | 7.4 | 0 | 9.9 | 9.49 | 3.5
23 | 11 | 1987 | 21 | 13.2 | 5.8 | 7.4 | 0 | 9.3 | 9.49 | 3.5
23 | 11 | 1987 | 22 | 13.2 | 5.8 | 7.4 | 0 | 8.8 | 9.49 | 3.5
23 | 11 | 1987 | 23 | 13.2 | 5.8 | 7.4 | 0 | 8.4 | 9.49 | 3.5
23 | 11 | 1987 | 24 | 13.2 | 5.8 | 7.4 | 0 | 7.9 | 9.49 | 3.5
24 | 11 | 1987 | 1 | 14.2 | 3 | 11.2 | 0 | 5.7 | 9.48 | 2.5
24 | 11 | 1987 | 2 | 14.2 | 3 | 11.2 | 0 | 5.1 | 9.48 | 2.5
24 | 11 | 1987 | 3 | 14.2 | 3 | 11.2 | 0 | 4.5 | 9.48 | 2.5
24 | 11 | 1987 | 4 | 14.2 | 3 | 11.2 | 0 | 3.9 | 9.48 | 2.5
24 | 11 | 1987 | 5 | 14.2 | 3 | 11.2 | 0 | 3.5 | 9.48 | 2.5
24 | 11 | 1987 | 6 | 14.2 | 3 | 11.2 | 0 | 3.3 | 9.48 | 2.5
24 | 11 | 1987 | 7 | 14.2 | 3 | 11.2 | 3.3 | 3 | 9.48 | 6 2,5
24 | 11 | 1987 | 8 | 14.2 | 3 | 11.2 | 105.6 | 3.8 | 9.48 | 2.5
24 | 11 | 1987 | 9 | 14.2 | 3 | 11.2 | 243.9 | 6.1 | 9.48 | 2.5
24 | 11 | 1987 | 10 | 14.2 | 3 | 11.2 | 358.3 | 8.2 | 9.48 | 2.5
24 | 11 | 1987 | 11 | 14.2 | 3 | 11.2 | 436.5 | 9.8 | 9.48 | 2.5
24 | 11 | 1987 | 12 | 14.2 | 3 | 11.2 | 469.8 | 11.3 | 9.48 | 2.5
24 | 11 | 1987 | 13 | 14.2 | 3 | 11.2 | 454.2 | 12.7 | 9.48 | 2.5
24 | 11 | 1987 | 14 | 14.2 | 3 | 11.2 | 391.5 | 13.9 | 9.48 | 2.5
24 | 11 | 1987 | 15 | 14.2 | 3 | 11.2 | 289 | 14 | 9.48 | 2.5
24 | 11 | 1987 | 16 | 14.2 | 3 | 11.2 | 157.9 | 13.5 | 9.48 | 2.5
24 | 11 | 1987 | 17 | 14.2 | 3 | 11.2 | 24.5 | 12.6 | 9.48 | 2.5
24 | 11 | 1987 | 18 | 14.2 | 3 | 11.2 | 0 | 11.2 | 9.48 | 2.5
24 | 11 | 1987 | 19 | 14.2 | 3 | 11.2 | 0 | 10.2 | 9.48 | 2.5
24 | 11 | 1987 | 20 | 14.2 | 3 | 11.2 | 0 | 9.2 | 9.48 | 2.5
24 | 11 | 1987 | 21 | 14.2 | 3 | 11.2 | 0 | 8.3 | 9.48 | 2.5
24 | 11 | 1987 | 22 | 14.2 | 3 | 11.2 | 0 | 7.5 | 9.48 | 2.5
24 | 11 | 1987 | 23 | 14.2 | 3 | 11.2 | 0 | 6.9 | 9.48 | 2.5
24 | 11 | 1987 | 24 | 14.2 | 3 | 11.2 | 0 | 6.2 | 9.48 | 2.5
25 | 11 | 1987 | 1 | 15.4 | 0 | 15.4 | 0 | 3.7 | 9.46 | 1.5
25 | 11 | 1987 | 2 | 15.4 | 0 | 15.4 | 0 | 2.9 | 9.46 | 1.5
25 | 11 | 1987 | 3 | 15.4 | 0 | 15.4 | 0 | 2.1 | 9.46 | 1.5
25 | 11 | 1987 | 4 | 15.4 | 0 | 15.4 | 0 | 1.3 | 9.46 | 1.5
25 | 11 | 1987 | 5 | 15.4 | 0 | 15.4 | 0 | 0.7 | 9.46 | 5 1,5
25 | 11 | 1987 | 6 | 15.4 | 0 | 15.4 | 0 | 0.3 | 9.46 | 2 1,5
25 | 11 | 1987 | 7 | 15.4 | 0 | 15.4 | 2.2 | 0 | 9.46 | 8 1,5
25 | 11 | 1987 | 8 | 15.4 | 0 | 15.4 | 78.6 | 1.2 | 9.46 | 1.5
25 | 11 | 1987 | 9 | 15.4 | 0 | 15.4 | 183.9 | 4.2 | 9.46 | 1.5
25 | 11 | 1987 | 10 | 15.4 | 0 | 15.4 | 271.1 | 7.1 | 9.46 | 1.5
25 | 11 | 1987 | 11 | 15.4 | 0 | 15.4 | 330.8 | 9.4 | 9.46 | 1.5
25 | 11 | 1987 | 12 | 15.4 | 0 | 15.4 | 356.3 | 11.4 | 9.46 | 1.5
25 | 11 | 1987 | 13 | 15.4 | 0 | 15.4 | 344.6 | 13.3 | 9.46 | 1.5
25 | 11 | 1987 | 14 | 15.4 | 0 | 15.4 | 297.1 | 15.1 | 9.46 | 1.5
25 | 11 | 1987 | 15 | 15.4 | 0 | 15.4 | 219.2 | 15.1 | 9.46 | 1.5
25 | 11 | 1987 | 16 | 15.4 | 0 | 15.4 | 119.5 | 14.4 | 9.46 | 1.5
25 | 11 | 1987 | 17 | 15.4 | 0 | 15.4 | 18.3 | 13.2 | 9.46 | 1.5
25 | 11 | 1987 | 18 | 15.4 | 0 | 15.4 | 0 | 11.3 | 9.46 | 1.5
25 | 11 | 1987 | 19 | 15.4 | 0 | 15.4 | 0 | 9.9 | 9.46 | 1.5
25 | 11 | 1987 | 20 | 15.4 | 0 | 15.4 | 0 | 8.5 | 9.46 | 1.5
25 | 11 | 1987 | 21 | 15.4 | 0 | 15.4 | 0 | 7.3 | 9.46 | 1.5
25 | 11 | 1987 | 22 | 15.4 | 0 | 15.4 | 0 | 6.2 | 9.46 | 1.5
25 | 11 | 1987 | 23 | 15.4 | 0 | 15.4 | 0 | 5.3 | 9.46 | 1.5
25 | 11 | 1987 | 24 | 15.4 | 0 | 15.4 | 0 | 4.4 | 9.46 | 1.5
26 | 11 | 1987 | 1 | 17 | 2 | 15 | 0 | 5.6 | 9.45 | 2.5
26 | 11 | 1987 | 2 | 17 | 2 | 15 | 0 | 4.8 | 9.45 | 2.5
26 | 11 | 1987 | 3 | 17 | 2 | 15 | 0 | 4.1 | 9.45 | 2.5
26 | 11 | 1987 | 4 | 17 | 2 | 15 | 0 | 3.3 | 9.45 | 2.5
26 | 11 | 1987 | 5 | 17 | 2 | 15 | 0 | 2.6 | 9.45 | 5 2,5
26 | 11 | 1987 | 6 | 17 | 2 | 15 | 0 | 2.3 | 9.45 | 9 2,5
26 | 11 | 1987 | 7 | 17 | 2 | 15 | 2.6 | 2 | 9.45 | 0 2,5
26 | 11 | 1987 | 8 | 17 | 2 | 15 | 104.9 | 3.1 | 9.45 | 2.5
26 | 11 | 1987 | 9 | 17 | 2 | 15 | 248.8 | 6.1 | 9.45 | 2.5
26 | 11 | 1987 | 10 | 17 | 2 | 15 | 368 | 8.9 | 9.45 | 2.5
26 | 11 | 1987 | 11 | 17 | 2 | 15 | 449.8 | 11.2 | 9.45 | 2.5
26 | 11 | 1987 | 12 | 17 | 2 | 15 | 484.8 | 13.1 | 9.45 | 2.5
26 | 11 | 1987 | 13 | 17 | 2 | 15 | 469.1 | 15 | 9.45 | 2.5
26 | 11 | 1987 | 14 | 17 | 2 | 15 | 404.5 | 16.7 | 9.45 | 2.5
26 | 11 | 1987 | 15 | 17 | 2 | 15 | 298.3 | 16.7 | 9.45 | 2.5
26 | 11 | 1987 | 16 | 17 | 2 | 15 | 162.3 | 16.1 | 9.45 | 2.5
26 | 11 | 1987 | 17 | 17 | 2 | 15 | 24.6 | 14.9 | 9.45 | 2.5
26 | 11 | 1987 | 18 | 17 | 2 | 15 | 0 | 13 | 9.45 | 2.5
26 | 11 | 1987 | 19 | 17 | 2 | 15 | 0 | 11.7 | 9.45 | 2.5
26 | 11 | 1987 | 20 | 17 | 2 | 15 | 0 | 10.3 | 9.45 | 2.5
26 | 11 | 1987 | 21 | 17 | 2 | 15 | 0 | 9.1 | 9.45 | 2.5
26 | 11 | 1987 | 22 | 17 | 2 | 15 | 0 | 8.1 | 9.45 | 2.5
26 | 11 | 1987 | 23 | 17 | 2 | 15 | 0 | 7.2 | 9.45 | 2.5
26 | 11 | 1987 | 24 | 17 | 2 | 15 | 0 | 6.3 | 9.45 | 2.5
27 | 11 | 1987 | 1 | 14.5 | 1 | 13.5 | 0 | 4.2 | 9.44 | 3
27 | 11 | 1987 | 2 | 14.5 | 1 | 13.5 | 0 | 3.5 | 9.44 | 7 3
27 | 11 | 1987 | 3 | 14.5 | 1 | 13.5 | 0 | 2.8 | 9.44 | 6 3
27 | 11 | 1987 | 4 | 14.5 | 1 | 13.5 | 0 | 2.1 | 9.44 | 5 3
27 | 11 | 1987 | 5 | 14.5 | 1 | 13.5 | 0 | 1.6 | 9.44 | 1 3
27 | 11 | 1987 | 6 | 14.5 | 1 | 13.5 | 0 | 1.3 | 9.44 | 6 3
27 | 11 | 1987 | 7 | 14.5 | 1 | 13.5 | 2.1 | 1 | 9.44 | 0 3
27 | 11 | 1987 | 8 | 14.5 | 1 | 13.5 | 101.2 | 2 | 9.44 | 3
27 | 11 | 1987 | 9 | 14.5 | 1 | 13.5 | 243.3 | 4.7 | 9.44 | 3
27 | 11 | 1987 | 10 | 14.5 | 1 | 13.5 | 361.1 | 7.2 | 9.44 | 3
27 | 11 | 1987 | 11 | 14.5 | 1 | 13.5 | 442 | 9.3 | 9.44 | 3
27 | 11 | 1987 | 12 | 14.5 | 1 | 13.5 | 476.9 | 11 | 9.44 | 3
27 | 11 | 1987 | 13 | 14.5 | 1 | 13.5 | 461.7 | 12.7 | 9.44 | 3
27 | 11 | 1987 | 14 | 14.5 | 1 | 13.5 | 398.1 | 14.2 | 9.44 | 3
27 | 11 | 1987 | 15 | 14.5 | 1 | 13.5 | 293.5 | 14.2 | 9.44 | 3
27 | 11 | 1987 | 16 | 14.5 | 1 | 13.5 | 159.4 | 13.7 | 9.44 | 3
27 | 11 | 1987 | 17 | 14.5 | 1 | 13.5 | 23.9 | 12.6 | 9.44 | 3
27 | 11 | 1987 | 18 | 14.5 | 1 | 13.5 | 0 | 10.9 | 9.44 | 3
27 | 11 | 1987 | 19 | 14.5 | 1 | 13.5 | 0 | 9.7 | 9.44 | 3
27 | 11 | 1987 | 20 | 14.5 | 1 | 13.5 | 0 | 8.4 | 9.44 | 3
27 | 11 | 1987 | 21 | 14.5 | 1 | 13.5 | 0 | 7.4 | 9.44 | 3
27 | 11 | 1987 | 22 | 14.5 | 1 | 13.5 | 0 | 6.5 | 9.44 | 3
27 | 11 | 1987 | 23 | 14.5 | 1 | 13.5 | 0 | 5.7 | 9.44 | 3
27 | 11 | 1987 | 24 | 14.5 | 1 | 13.5 | 0 | 4.9 | 9.44 | 3
28 | 11 | 1987 | 1 | 15 | 1 | 14 | 0 | 4.3 | 9.43 | 2.6
28 | 11 | 1987 | 2 | 15 | 1 | 14 | 0 | 3.6 | 9.43 | 2.6
28 | 11 | 1987 | 3 | 15 | 1 | 14 | 0 | 2.9 | 9.43 | 1 2,6
28 | 11 | 1987 | 4 | 15 | 1 | 14 | 0 | 2.2 | 9.43 | 9 2,6
28 | 11 | 1987 | 5 | 15 | 1 | 14 | 0 | 1.6 | 9.43 | 7 2,6
28 | 11 | 1987 | 6 | 15 | 1 | 14 | 0 | 1.3 | 9.43 | 9 2,6
28 | 11 | 1987 | 7 | 15 | 1 | 14 | 1.6 | 1 | 9.43 | 1 2,6
28 | 11 | 1987 | 8 | 15 | 1 | 14 | 88.3 | 2.1 | 9.43 | 2.6
28 | 11 | 1987 | 9 | 15 | 1 | 14 | 215.3 | 4.8 | 9.43 | 2.6
28 | 11 | 1987 | 10 | 15 | 1 | 14 | 320.7 | 7.5 | 9.43 | 2.6
28 | 11 | 1987 | 11 | 15 | 1 | 14 | 393.3 | 9.6 | 9.43 | 2.6
28 | 11 | 1987 | 12 | 15 | 1 | 14 | 424.7 | 11.4 | 9.43 | 2.6
28 | 11 | 1987 | 13 | 15 | 1 | 14 | 411.3 | 13.1 | 9.43 | 2.6
28 | 11 | 1987 | 14 | 15 | 1 | 14 | 354.8 | 14.7 | 9.43 | 2.6
28 | 11 | 1987 | 15 | 15 | 1 | 14 | 261.5 | 14.7 | 9.43 | 2.6
28 | 11 | 1987 | 16 | 15 | 1 | 14 | 141.8 | 14.1 | 9.43 | 2.6
28 | 11 | 1987 | 17 | 15 | 1 | 14 | 21.1 | 13 | 9.43 | 2.6
28 | 11 | 1987 | 18 | 15 | 1 | 14 | 0 | 11.3 | 9.43 | 2.6
28 | 11 | 1987 | 19 | 15 | 1 | 14 | 0 | 10 | 9.43 | 2.6
28 | 11 | 1987 | 20 | 15 | 1 | 14 | 0 | 8.7 | 9.43 | 2.6
28 | 11 | 1987 | 21 | 15 | 1 | 14 | 0 | 7.6 | 9.43 | 2.6
28 | 11 | 1987 | 22 | 15 | 1 | 14 | 0 | 6.7 | 9.43 | 2.6
28 | 11 | 1987 | 23 | 15 | 1 | 14 | 0 | 5.9 | 9.43 | 2.6
28 | 11 | 1987 | 24 | 15 | 1 | 14 | 0 | 5 | 9.43 | 2.6
29 | 11 | 1987 | 1 | 15.4 | -0.5 | 15.9 | 0 | 3.3 | 9.41 | 2 2,6
29 | 11 | 1987 | 2 | 15.4 | -0.5 | 15.9 | 0 | 2.5 | 9.41 | 2 2,6
29 | 11 | 1987 | 3 | 15.4 | -0.5 | 15.9 | 0 | 1.7 | 9.41 | 8 2,6
29 | 11 | 1987 | 4 | 15.4 | -0.5 | 15.9 | 0 | 0.8 | 9.41 | 3 2,6
29 | 11 | 1987 | 5 | 15.4 | -0.5 | 15.9 | 0 | 0.2 | 9.41 | 3 2,6
29 | 11 | 1987 | 6 | 15.4 | -0.5 | 15.9 | 0 | -0.1 | 9.41 | 5 2,6
29 | 11 | 1987 | 7 | 15.4 | -0.5 | 15.9 | 1.3 | -0.5 | 9.41 | 1 2,6
29 | 11 | 1987 | 8 | 15.4 | -0.5 | 15.9 | 90.3 | 0.7 | 9.41 | 2.6
29 | 11 | 1987 | 9 | 15.4 | -0.5 | 15.9 | 223.3 | 3.9 | 9.41 | 2.6
29 | 11 | 1987 | 10 | 15.4 | -0.5 | 15.9 | 333.8 | 6.9 | 9.41 | 2.6
29 | 11 | 1987 | 11 | 15.4 | -0.5 | 15.9 | 410 | 9.3 | 9.41 | 2.6
29 | 11 | 1987 | 12 | 15.4 | -0.5 | 15.9 | 443.1 | 11.3 | 9.41 | 2.6
29 | 11 | 1987 | 13 | 15.4 | -0.5 | 15.9 | 429.4 | 13.3 | 9.41 | 2.6
29 | 11 | 1987 | 14 | 15.4 | -0.5 | 15.9 | 370.5 | 15 | 9.41 | 2.6
29 | 11 | 1987 | 15 | 15.4 | -0.5 | 15.9 | 273.1 | 15.1 | 9.41 | 2.6
29 | 11 | 1987 | 16 | 15.4 | -0.5 | 15.9 | 147.9 | 14.4 | 9.41 | 2.6
29 | 11 | 1987 | 17 | 15.4 | -0.5 | 15.9 | 21.8 | 13.1 | 9.41 | 2.6
29 | 11 | 1987 | 18 | 15.4 | -0.5 | 15.9 | 0 | 11.2 | 9.41 | 2.6
29 | 11 | 1987 | 19 | 15.4 | -0.5 | 15.9 | 0 | 9.8 | 9.41 | 2.6
29 | 11 | 1987 | 20 | 15.4 | -0.5 | 15.9 | 0 | 8.2 | 9.41 | 2.6
29 | 11 | 1987 | 21 | 15.4 | -0.5 | 15.9 | 0 | 7 | 9.41 | 2.6
29 | 11 | 1987 | 22 | 15.4 | -0.5 | 15.9 | 0 | 5.9 | 9.41 | 2.6
29 | 11 | 1987 | 23 | 15.4 | -0.5 | 15.9 | 0 | 5 | 9.41 | 2.6
29 | 11 | 1987 | 24 | 15.4 | -0.5 | 15.9 | 0 | 4 | 9.41 | 2.6
30 | 11 | 1987 | 1 | 15 | -1 | 16 | 0 | 2.8 | 9.4 | 0.6
30 | 11 | 1987 | 2 | 15 | -1 | 16 | 0 | 2 | 9.4 | 0.6
30 | 11 | 1987 | 3 | 15 | -1 | 16 | 0 | 1.2 | 9.4 | 0.6
30 | 11 | 1987 | 4 | 15 | -1 | 16 | 0 | 0.3 | 9.4 | 0.6
30 | 11 | 1987 | 5 | 15 | -1 | 16 | 0 | -0.3 | 9.4 | 0.6
30 | 11 | 1987 | 6 | 15 | -1 | 16 | 0 | -0.6 | 9.4 | 0.6
30 | 11 | 1987 | 7 | 15 | -1 | 16 | 0.2 | -1 | 9.4 | 0.6
30 | 11 | 1987 | 8 | 15 | -1 | 16 | 17.7 | 0.2 | 9.4 | 0.6
30 | 11 | 1987 | 9 | 15 | -1 | 16 | 44.5 | 3.4 | 9.4 | 0.6
30 | 11 | 1987 | 10 | 15 | -1 | 16 | 66.7 | 6.4 | 9.4 | 0.6
30 | 11 | 1987 | 11 | 15 | -1 | 16 | 82.1 | 8.8 | 9.4 | 0.6
30 | 11 | 1987 | 12 | 15 | -1 | 16 | 88.8 | 10.9 | 9.4 | 0.6
30 | 11 | 1987 | 13 | 15 | -1 | 16 | 86.1 | 12.9 | 9.4 | 0.6
30 | 11 | 1987 | 14 | 15 | -1 | 16 | 74.3 | 14.6 | 9.4 | 0.6
30 | 11 | 1987 | 15 | 15 | -1 | 16 | 54.7 | 14.7 | 9.4 | 0.6
30 | 11 | 1987 | 16 | 15 | -1 | 16 | 29.6 | 14 | 9.4 | 0.6
30 | 11 | 1987 | 17 | 15 | -1 | 16 | 4.3 | 12.7 | 9.4 | 0.6
30 | 11 | 1987 | 18 | 15 | -1 | 16 | 0 | 10.7 | 9.4 | 0.6
30 | 11 | 1987 | 19 | 15 | -1 | 16 | 0 | 9.3 | 9.4 | 0.6
30 | 11 | 1987 | 20 | 15 | -1 | 16 | 0 | 7.8 | 9.4 | 0.6
30 | 11 | 1987 | 21 | 15 | -1 | 16 | 0 | 6.6 | 9.4 | 0.6
30 | 11 | 1987 | 22 | 15 | -1 | 16 | 0 | 5.5 | 9.4 | 0.6
30 | 11 | 1987 | 23 | 15 | -1 | 16 | 0 | 4.5 | 9.4 | 0.6
30 | 11 | 1987 | 24 | 15 | -1 | 16 | 0 | 3.6 | 9.4 | 0.6
1 | 12 | 1987 | 1 | 15 | -1 | 16 | 0 | 2.8 | 9.39 | 0.6
1 | 12 | 1987 | 2 | 15 | -1 | 16 | 0 | 2 | 9.39 | 0.6
1 | 12 | 1987 | 3 | 15 | -1 | 16 | 0 | 1.2 | 9.39 | 0.6
1 | 12 | 1987 | 4 | 15 | -1 | 16 | 0 | 0.3 | 9.39 | 0.6
1 | 12 | 1987 | 5 | 15 | -1 | 16 | 0 | -0.3 | 9.39 | 0.6
1 | 12 | 1987 | 6 | 15 | -1 | 16 | 0 | -0.6 | 9.39 | 0.6
1 | 12 | 1987 | 7 | 15 | -1 | 16 | 0.2 | -1 | 9.39 | 0.6
1 | 12 | 1987 | 8 | 15 | -1 | 16 | 23.5 | 0.3 | 9.39 | 0.6
1 | 12 | 1987 | 9 | 15 | -1 | 16 | 59.8 | 3.4 | 9.39 | 0.6
1 | 12 | 1987 | 10 | 15 | -1 | 16 | 90 | 6.4 | 9.39 | 0.6
1 | 12 | 1987 | 11 | 15 | -1 | 16 | 110.8 | 8.8 | 9.39 | 0.6
1 | 12 | 1987 | 12 | 15 | -1 | 16 | 120 | 10.9 | 9.39 | 0.6
1 | 12 | 1987 | 13 | 15 | -1 | 16 | 116.4 | 12.9 | 9.39 | 0.6
1 | 12 | 1987 | 14 | 15 | -1 | 16 | 100.5 | 14.6 | 9.39 | 0.6
1 | 12 | 1987 | 15 | 15 | -1 | 16 | 74.1 | 14.7 | 9.39 | 0.6
1 | 12 | 1987 | 16 | 15 | -1 | 16 | 40 | 14 | 9.39 | 0.6
1 | 12 | 1987 | 17 | 15 | -1 | 16 | 5.8 | 12.7 | 9.39 | 0.6
1 | 12 | 1987 | 18 | 15 | -1 | 16 | 0 | 10.7 | 9.39 | 0.6
1 | 12 | 1987 | 19 | 15 | -1 | 16 | 0 | 9.3 | 9.39 | 0.6
1 | 12 | 1987 | 20 | 15 | -1 | 16 | 0 | 7.8 | 9.39 | 0.6
1 | 12 | 1987 | 21 | 15 | -1 | 16 | 0 | 6.6 | 9.39 | 0.6
1 | 12 | 1987 | 22 | 15 | -1 | 16 | 0 | 5.5 | 9.39 | 0.6
1 | 12 | 1987 | 23 | 15 | -1 | 16 | 0 | 4.5 | 9.39 | 0.6
1 | 12 | 1987 | 24 | 15 | -1 | 16 | 0 | 3.6 | 9.39 | 0.6
2 | 12 | 1987 | 1 | 12 | 4.4 | 7.6 | 0 | 6.2 | 9.38 | 0.6
2 | 12 | 1987 | 2 | 12 | 4.4 | 7.6 | 0 | 5.8 | 9.38 | 0.6
2 | 12 | 1987 | 3 | 12 | 4.4 | 7.6 | 0 | 5.4 | 9.38 | 0.6
2 | 12 | 1987 | 4 | 12 | 4.4 | 7.6 | 0 | 5 | 9.38 | 0.6
2 | 12 | 1987 | 5 | 12 | 4.4 | 7.6 | 0 | 4.7 | 9.38 | 0.6
2 | 12 | 1987 | 6 | 12 | 4.4 | 7.6 | 0 | 4.6 | 9.38 | 0.6
2 | 12 | 1987 | 7 | 12 | 4.4 | 7.6 | 0.1 | 4.4 | 9.38 | 0.6
2 | 12 | 1987 | 8 | 12 | 4.4 | 7.6 | 41.7 | 5 | 9.38 | 0.6
2 | 12 | 1987 | 9 | 12 | 4.4 | 7.6 | 108 | 6.5 | 9.38 | 0.6
2 | 12 | 1987 | 10 | 12 | 4.4 | 7.6 | 163.1 | 7.9 | 9.38 | 0.6
2 | 12 | 1987 | 11 | 12 | 4.4 | 7.6 | 201.3 | 9.1 | 9.38 | 0.6
2 | 12 | 1987 | 12 | 12 | 4.4 | 7.6 | 218.2 | 10.1 | 9.38 | 0.6
2 | 12 | 1987 | 13 | 12 | 4.4 | 7.6 | 211.8 | 11 | 9.38 | 0.6
2 | 12 | 1987 | 14 | 12 | 4.4 | 7.6 | 182.9 | 11.8 | 9.38 | 0.6
2 | 12 | 1987 | 15 | 12 | 4.4 | 7.6 | 134.8 | 11.8 | 9.38 | 0.6
2 | 12 | 1987 | 16 | 12 | 4.4 | 7.6 | 72.8 | 11.5 | 9.38 | 0.6
2 | 12 | 1987 | 17 | 12 | 4.4 | 7.6 | 10.6 | 10.9 | 9.38 | 0.6
2 | 12 | 1987 | 18 | 12 | 4.4 | 7.6 | 0 | 10 | 9.38 | 0.6
2 | 12 | 1987 | 19 | 12 | 4.4 | 7.6 | 0 | 9.3 | 9.38 | 0.6
2 | 12 | 1987 | 20 | 12 | 4.4 | 7.6 | 0 | 8.6 | 9.38 | 0.6
2 | 12 | 1987 | 21 | 12 | 4.4 | 7.6 | 0 | 8 | 9.38 | 0.6
2 | 12 | 1987 | 22 | 12 | 4.4 | 7.6 | 0 | 7.5 | 9.38 | 0.6
2 | 12 | 1987 | 23 | 12 | 4.4 | 7.6 | 0 | 7 | 9.38 | 0.6
2 | 12 | 1987 | 24 | 12 | 4.4 | 7.6 | 0 | 6.6 | 9.38 | 0.6
3 | 12 | 1987 | 1 | 14.6 | 8.2 | 6.4 | 0 | 9.7 | 9.37 | 1.1
3 | 12 | 1987 | 2 | 14.6 | 8.2 | 6.4 | 0 | 9.4 | 9.37 | 1.1
3 | 12 | 1987 | 3 | 14.6 | 8.2 | 6.4 | 0 | 9.1 | 9.37 | 1.1
3 | 12 | 1987 | 4 | 14.6 | 8.2 | 6.4 | 0 | 8.7 | 9.37 | 1.1
3 | 12 | 1987 | 5 | 14.6 | 8.2 | 6.4 | 0 | 8.5 | 9.37 | 1.1
3 | 12 | 1987 | 6 | 14.6 | 8.2 | 6.4 | 0 | 8.3 | 9.37 | 1.1
3 | 12 | 1987 | 7 | 14.6 | 8.2 | 6.4 | 0 | 8.2 | 9.37 | 1.1
3 | 12 | 1987 | 8 | 14.6 | 8.2 | 6.4 | 79.3 | 8.7 | 9.37 | 1.1
3 | 12 | 1987 | 9 | 14.6 | 8.2 | 6.4 | 208.3 | 10 | 9.37 | 1.1
3 | 12 | 1987 | 10 | 14.6 | 8.2 | 6.4 | 315.9 | 11.2 | 9.37 | 1.1
3 | 12 | 1987 | 11 | 14.6 | 8.2 | 6.4 | 390.4 | 12.1 | 9.37 | 1.1
3 | 12 | 1987 | 12 | 14.6 | 8.2 | 6.4 | 423.6 | 13 | 9.37 | 1.1
3 | 12 | 1987 | 13 | 14.6 | 8.2 | 6.4 | 411.4 | 13.8 | 9.37 | 1.1
3 | 12 | 1987 | 14 | 14.6 | 8.2 | 6.4 | 355.5 | 14.5 | 9.37 | 1.1
3 | 12 | 1987 | 15 | 14.6 | 8.2 | 6.4 | 262.1 | 14.5 | 9.37 | 1.1
3 | 12 | 1987 | 16 | 14.6 | 8.2 | 6.4 | 141.5 | 14.2 | 9.37 | 1.1
3 | 12 | 1987 | 17 | 14.6 | 8.2 | 6.4 | 20.4 | 13.7 | 9.37 | 1.1
3 | 12 | 1987 | 18 | 14.6 | 8.2 | 6.4 | 0 | 12.9 | 9.37 | 1.1
3 | 12 | 1987 | 19 | 14.6 | 8.2 | 6.4 | 0 | 12.3 | 9.37 | 1.1
3 | 12 | 1987 | 20 | 14.6 | 8.2 | 6.4 | 0 | 11.7 | 9.37 | 1.1
3 | 12 | 1987 | 21 | 14.6 | 8.2 | 6.4 | 0 | 11.2 | 9.37 | 1.1
3 | 12 | 1987 | 22 | 14.6 | 8.2 | 6.4 | 0 | 10.8 | 9.37 | 1.1
3 | 12 | 1987 | 23 | 14.6 | 8.2 | 6.4 | 0 | 10.4 | 9.37 | 1.1
3 | 12 | 1987 | 24 | 14.6 | 8.2 | 6.4 | 0 | 10 | 9.37 | 1.1
4 | 12 | 1987 | 1 | 17.8 | 7.4 | 10.4 | 0 | 9.9 | 9.36 | 0.9
4 | 12 | 1987 | 2 | 17.8 | 7.4 | 10.4 | 0 | 9.3 | 9.36 | 0.9
4 | 12 | 1987 | 3 | 17.8 | 7.4 | 10.4 | 0 | 8.8 | 9.36 | 0.9
4 | 12 | 1987 | 4 | 17.8 | 7.4 | 10.4 | 0 | 8.3 | 9.36 | 0.9
4 | 12 | 1987 | 5 | 17.8 | 7.4 | 10.4 | 0 | 7.8 | 9.36 | 0.9
4 | 12 | 1987 | 6 | 17.8 | 7.4 | 10.4 | 0 | 7.6 | 9.36 | 0.9
4 | 12 | 1987 | 7 | 17.8 | 7.4 | 10.4 | 0 | 7.4 | 9.36 | 0.9
4 | 12 | 1987 | 8 | 17.8 | 7.4 | 10.4 | 71.9 | 8.2 | 9.36 | 0.9
4 | 12 | 1987 | 9 | 17.8 | 7.4 | 10.4 | 192 | 10.3 | 9.36 | 0.9
4 | 12 | 1987 | 10 | 17.8 | 7.4 | 10.4 | 292.2 | 12.2 | 9.36 | 0.9
4 | 12 | 1987 | 11 | 17.8 | 7.4 | 10.4 | 361.8 | 13.8 | 9.36 | 0.9
4 | 12 | 1987 | 12 | 17.8 | 7.4 | 10.4 | 392.9 | 15.2 | 9.36 | 0.9
4 | 12 | 1987 | 13 | 17.8 | 7.4 | 10.4 | 381.9 | 16.4 | 9.36 | 0.9
4 | 12 | 1987 | 14 | 17.8 | 7.4 | 10.4 | 330.1 | 17.6 | 9.36 | 0.9
4 | 12 | 1987 | 15 | 17.8 | 7.4 | 10.4 | 243.4 | 17.6 | 9.36 | 0.9
4 | 12 | 1987 | 16 | 17.8 | 7.4 | 10.4 | 131.4 | 17.2 | 9.36 | 0.9
4 | 12 | 1987 | 17 | 17.8 | 7.4 | 10.4 | 18.9 | 16.3 | 9.36 | 0.9
4 | 12 | 1987 | 18 | 17.8 | 7.4 | 10.4 | 0 | 15 | 9.36 | 0.9
4 | 12 | 1987 | 19 | 17.8 | 7.4 | 10.4 | 0 | 14.1 | 9.36 | 0.9
4 | 12 | 1987 | 20 | 17.8 | 7.4 | 10.4 | 0 | 13.1 | 9.36 | 0.9
4 | 12 | 1987 | 21 | 17.8 | 7.4 | 10.4 | 0 | 12.3 | 9.36 | 0.9
4 | 12 | 1987 | 22 | 17.8 | 7.4 | 10.4 | 0 | 11.6 | 9.36 | 0.9
4 | 12 | 1987 | 23 | 17.8 | 7.4 | 10.4 | 0 | 11 | 9.36 | 0.9
4 | 12 | 1987 | 24 | 17.8 | 7.4 | 10.4 | 0 | 10.4 | 9.36 | 0.9
5 | 12 | 1987 | 1 | 19 | 6.4 | 12.6 | 0 | 9.4 | 9.36 | 1.1
5 | 12 | 1987 | 2 | 19 | 6.4 | 12.6 | 0 | 8.8 | 9.36 | 1.1
5 | 12 | 1987 | 3 | 19 | 6.4 | 12.6 | 0 | 8.1 | 9.36 | 1.1
5 | 12 | 1987 | 4 | 19 | 6.4 | 12.6 | 0 | 7.5 | 9.36 | 1.1
5 | 12 | 1987 | 5 | 19 | 6.4 | 12.6 | 0 | 6.9 | 9.36 | 1.1
5 | 12 | 1987 | 6 | 19 | 6.4 | 12.6 | 0 | 6.7 | 9.36 | 1.1
5 | 12 | 1987 | 7 | 19 | 6.4 | 12.6 | 0 | 6.4 | 9.36 | 1.1
5 | 12 | 1987 | 8 | 19 | 6.4 | 12.6 | 10.4 | 7.4 | 9.36 | 1.1
5 | 12 | 1987 | 9 | 19 | 6.4 | 12.6 | 28.2 | 9.9 | 9.36 | 1.1
5 | 12 | 1987 | 10 | 19 | 6.4 | 12.6 | 43.1 | 12.3 | 9.36 | 1.1
5 | 12 | 1987 | 11 | 19 | 6.4 | 12.6 | 53.5 | 14.2 | 9.36 | 1.1
5 | 12 | 1987 | 12 | 19 | 6.4 | 12.6 | 58.1 | 15.8 | 9.36 | 1.1
5 | 12 | 1987 | 13 | 19 | 6.4 | 12.6 | 56.5 | 17.4 | 9.36 | 1.1
5 | 12 | 1987 | 14 | 19 | 6.4 | 12.6 | 48.9 | 18.7 | 9.36 | 1.1
5 | 12 | 1987 | 15 | 19 | 6.4 | 12.6 | 36.1 | 18.7 | 9.36 | 1.1
5 | 12 | 1987 | 16 | 19 | 6.4 | 12.6 | 19.5 | 18.2 | 9.36 | 1.1
5 | 12 | 1987 | 17 | 19 | 6.4 | 12.6 | 2.8 | 17.2 | 9.36 | 1.1
5 | 12 | 1987 | 18 | 19 | 6.4 | 12.6 | 0 | 15.7 | 9.36 | 1.1
5 | 12 | 1987 | 19 | 19 | 6.4 | 12.6 | 0 | 14.5 | 9.36 | 1.1
5 | 12 | 1987 | 20 | 19 | 6.4 | 12.6 | 0 | 13.3 | 9.36 | 1.1
5 | 12 | 1987 | 21 | 19 | 6.4 | 12.6 | 0 | 12.4 | 9.36 | 1.1
5 | 12 | 1987 | 22 | 19 | 6.4 | 12.6 | 0 | 11.5 | 9.36 | 1.1
5 | 12 | 1987 | 23 | 19 | 6.4 | 12.6 | 0 | 10.8 | 9.36 | 1.1
5 | 12 | 1987 | 24 | 19 | 6.4 | 12.6 | 0 | 10 | 9.36 | 1.1
6 | 12 | 1987 | 1 | 18 | 4.5 | 13.5 | 0 | 7.7 | 9.35 | 0.8
6 | 12 | 1987 | 2 | 18 | 4.5 | 13.5 | 0 | 7 | 9.35 | 0.8
6 | 12 | 1987 | 3 | 18 | 4.5 | 13.5 | 0 | 6.3 | 9.35 | 0.8
6 | 12 | 1987 | 4 | 18 | 4.5 | 13.5 | 0 | 5.6 | 9.35 | 0.8
6 | 12 | 1987 | 5 | 18 | 4.5 | 13.5 | 0 | 5.1 | 9.35 | 0.8
6 | 12 | 1987 | 6 | 18 | 4.5 | 13.5 | 0 | 4.8 | 9.35 | 0.8
6 | 12 | 1987 | 7 | 18 | 4.5 | 13.5 | 0 | 4.5 | 9.35 | 0.8
6 | 12 | 1987 | 8 | 18 | 4.5 | 13.5 | 51.7 | 5.6 | 9.35 | 0.8
6 | 12 | 1987 | 9 | 18 | 4.5 | 13.5 | 142.6 | 8.2 | 9.35 | 0.8
6 | 12 | 1987 | 10 | 18 | 4.5 | 13.5 | 218.6 | 10.8 | 9.35 | 0.8
6 | 12 | 1987 | 11 | 18 | 4.5 | 13.5 | 271.5 | 12.8 | 9.35 | 0.8
6 | 12 | 1987 | 12 | 18 | 4.5 | 13.5 | 295.4 | 14.6 | 9.35 | 0.8
6 | 12 | 1987 | 13 | 18 | 4.5 | 13.5 | 287.5 | 16.2 | 9.35 | 0.8
6 | 12 | 1987 | 14 | 18 | 4.5 | 13.5 | 248.8 | 17.7 | 9.35 | 0.8
6 | 12 | 1987 | 15 | 18 | 4.5 | 13.5 | 183.6 | 17.7 | 9.35 | 0.8
6 | 12 | 1987 | 16 | 18 | 4.5 | 13.5 | 99.2 | 17.2 | 9.35 | 0.8
6 | 12 | 1987 | 17 | 18 | 4.5 | 13.5 | 14.3 | 16.1 | 9.35 | 0.8
6 | 12 | 1987 | 18 | 18 | 4.5 | 13.5 | 0 | 14.4 | 9.35 | 0.8
6 | 12 | 1987 | 19 | 18 | 4.5 | 13.5 | 0 | 13.2 | 9.35 | 0.8
6 | 12 | 1987 | 20 | 18 | 4.5 | 13.5 | 0 | 11.9 | 9.35 | 0.8
6 | 12 | 1987 | 21 | 18 | 4.5 | 13.5 | 0 | 10.9 | 9.35 | 0.8
6 | 12 | 1987 | 22 | 18 | 4.5 | 13.5 | 0 | 9.9 | 9.35 | 0.8
6 | 12 | 1987 | 23 | 18 | 4.5 | 13.5 | 0 | 9.2 | 9.35 | 0.8
6 | 12 | 1987 | 24 | 18 | 4.5 | 13.5 | 0 | 8.4 | 9.35 | 0.8
7 | 12 | 1987 | 1 | 11.5 | 8.2 | 3.3 | 0 | 9 | 9.34 | 1.2
7 | 12 | 1987 | 2 | 11.5 | 8.2 | 3.3 | 0 | 8.8 | 9.34 | 1.2
7 | 12 | 1987 | 3 | 11.5 | 8.2 | 3.3 | 0 | 8.6 | 9.34 | 1.2
7 | 12 | 1987 | 4 | 11.5 | 8.2 | 3.3 | 0 | 8.5 | 9.34 | 1.2
7 | 12 | 1987 | 5 | 11.5 | 8.2 | 3.3 | 0 | 8.3 | 9.34 | 1.2
7 | 12 | 1987 | 6 | 11.5 | 8.2 | 3.3 | 0 | 8.3 | 9.34 | 1.2
7 | 12 | 1987 | 7 | 11.5 | 8.2 | 3.3 | 0 | 8.2 | 9.34 | 1.2
7 | 12 | 1987 | 8 | 11.5 | 8.2 | 3.3 | 34.5 | 8.5 | 9.34 | 1.2
7 | 12 | 1987 | 9 | 11.5 | 8.2 | 3.3 | 96.7 | 9.1 | 9.34 | 1.2
7 | 12 | 1987 | 10 | 11.5 | 8.2 | 3.3 | 148.8 | 9.7 | 9.34 | 1.2
7 | 12 | 1987 | 11 | 11.5 | 8.2 | 3.3 | 185.1 | 10.2 | 9.34 | 1.2
7 | 12 | 1987 | 12 | 11.5 | 8.2 | 3.3 | 201.6 | 10.7 | 9.34 | 1.2
7 | 12 | 1987 | 13 | 11.5 | 8.2 | 3.3 | 196.4 | 11.1 | 9.34 | 1.2
7 | 12 | 1987 | 14 | 11.5 | 8.2 | 3.3 | 170 | 11.4 | 9.34 | 1.2
7 | 12 | 1987 | 15 | 11.5 | 8.2 | 3.3 | 125.5 | 11.4 | 9.34 | 1.2
7 | 12 | 1987 | 16 | 11.5 | 8.2 | 3.3 | 67.9 | 11.3 | 9.34 | 1.2
7 | 12 | 1987 | 17 | 11.5 | 8.2 | 3.3 | 9.8 | 11 | 9.34 | 1.2
7 | 12 | 1987 | 18 | 11.5 | 8.2 | 3.3 | 0 | 10.6 | 9.34 | 1.2
7 | 12 | 1987 | 19 | 11.5 | 8.2 | 3.3 | 0 | 10.3 | 9.34 | 1.2
7 | 12 | 1987 | 20 | 11.5 | 8.2 | 3.3 | 0 | 10 | 9.34 | 1.2
7 | 12 | 1987 | 21 | 11.5 | 8.2 | 3.3 | 0 | 9.8 | 9.34 | 1.2
7 | 12 | 1987 | 22 | 11.5 | 8.2 | 3.3 | 0 | 9.5 | 9.34 | 1.2
7 | 12 | 1987 | 23 | 11.5 | 8.2 | 3.3 | 0 | 9.3 | 9.34 | 1.2
7 | 12 | 1987 | 24 | 11.5 | 8.2 | 3.3 | 0 | 9.1 | 9.34 | 1.2
8 | 12 | 1987 | 1 | 17 | 7.4 | 9.6 | 0 | 9.7 | 9.33 | 1.3
8 | 12 | 1987 | 2 | 17 | 7.4 | 9.6 | 0 | 9.2 | 9.33 | 1.3
8 | 12 | 1987 | 3 | 17 | 7.4 | 9.6 | 0 | 8.7 | 9.33 | 1.3
8 | 12 | 1987 | 4 | 17 | 7.4 | 9.6 | 0 | 8.2 | 9.33 | 1.3
8 | 12 | 1987 | 5 | 17 | 7.4 | 9.6 | 0 | 7.8 | 9.33 | 1.3
8 | 12 | 1987 | 6 | 17 | 7.4 | 9.6 | 0 | 7.6 | 9.33 | 1.3
8 | 12 | 1987 | 7 | 17 | 7.4 | 9.6 | 0 | 7.4 | 9.33 | 1.3
8 | 12 | 1987 | 8 | 17 | 7.4 | 9.6 | 20.3 | 8.2 | 9.33 | 1.3
8 | 12 | 1987 | 9 | 17 | 7.4 | 9.6 | 57.7 | 10.1 | 9.33 | 1.3
8 | 12 | 1987 | 10 | 17 | 7.4 | 9.6 | 89.1 | 11.9 | 9.33 | 1.3
8 | 12 | 1987 | 11 | 17 | 7.4 | 9.6 | 111.1 | 13.3 | 9.33 | 1.3
8 | 12 | 1987 | 12 | 17 | 7.4 | 9.6 | 121.1 | 14.6 | 9.33 | 1.3
8 | 12 | 1987 | 13 | 17 | 7.4 | 9.6 | 118 | 15.8 | 9.33 | 1.3
8 | 12 | 1987 | 14 | 17 | 7.4 | 9.6 | 102.2 | 16.8 | 9.33 | 1.3
8 | 12 | 1987 | 15 | 17 | 7.4 | 9.6 | 75.5 | 16.8 | 9.33 | 1.3
8 | 12 | 1987 | 16 | 17 | 7.4 | 9.6 | 40.9 | 16.4 | 9.33 | 1.3
8 | 12 | 1987 | 17 | 17 | 7.4 | 9.6 | 5.9 | 15.6 | 9.33 | 1.3
8 | 12 | 1987 | 18 | 17 | 7.4 | 9.6 | 0 | 14.5 | 9.33 | 1.3
8 | 12 | 1987 | 19 | 17 | 7.4 | 9.6 | 0 | 13.6 | 9.33 | 1.3
8 | 12 | 1987 | 20 | 17 | 7.4 | 9.6 | 0 | 12.7 | 9.33 | 1.3
8 | 12 | 1987 | 21 | 17 | 7.4 | 9.6 | 0 | 11.9 | 9.33 | 1.3
8 | 12 | 1987 | 22 | 17 | 7.4 | 9.6 | 0 | 11.3 | 9.33 | 1.3
8 | 12 | 1987 | 23 | 17 | 7.4 | 9.6 | 0 | 10.7 | 9.33 | 1.3
8 | 12 | 1987 | 24 | 17 | 7.4 | 9.6 | 0 | 10.1 | 9.33 | 1.3
9 | 12 | 1987 | 1 | 18.2 | 10 | 8.2 | 0 | 12.4 | 9.33 | 1.3
9 | 12 | 1987 | 2 | 18.2 | 10 | 8.2 | 0 | 12 | 9.33 | 1.3
9 | 12 | 1987 | 3 | 18.2 | 10 | 8.2 | 0 | 11.6 | 9.33 | 1.3
9 | 12 | 1987 | 4 | 18.2 | 10 | 8.2 | 0 | 11.2 | 9.33 | 1.3
9 | 12 | 1987 | 5 | 18.2 | 10 | 8.2 | 0 | 10.9 | 9.33 | 1.3
9 | 12 | 1987 | 6 | 18.2 | 10 | 8.2 | 0 | 10.8 | 9.33 | 1.3
9 | 12 | 1987 | 7 | 18.2 | 10 | 8.2 | 0 | 10.6 | 9.33 | 1.3
9 | 12 | 1987 | 8 | 18.2 | 10 | 8.2 | 45.5 | 11.2 | 9.33 | 1.3
9 | 12 | 1987 | 9 | 18.2 | 10 | 8.2 | 131.9 | 12.7 | 9.33 | 1.3
9 | 12 | 1987 | 10 | 18.2 | 10 | 8.2 | 204.3 | 14.1 | 9.33 | 1.3
9 | 12 | 1987 | 11 | 18.2 | 10 | 8.2 | 255 | 15.3 | 9.33 | 1.3
9 | 12 | 1987 | 12 | 18.2 | 10 | 8.2 | 278.3 | 16.3 | 9.33 | 1.3
9 | 12 | 1987 | 13 | 18.2 | 10 | 8.2 | 271.5 | 17.2 | 9.33 | 1.3
9 | 12 | 1987 | 14 | 18.2 | 10 | 8.2 | 235.3 | 18 | 9.33 | 1.3
9 | 12 | 1987 | 15 | 18.2 | 10 | 8.2 | 174 | 18 | 9.33 | 1.3
9 | 12 | 1987 | 16 | 18.2 | 10 | 8.2 | 94.2 | 17.7 | 9.33 | 1.3
9 | 12 | 1987 | 17 | 18.2 | 10 | 8.2 | 13.7 | 17.1 | 9.33 | 1.3
9 | 12 | 1987 | 18 | 18.2 | 10 | 8.2 | 0 | 16.2 | 9.33 | 1.3
9 | 12 | 1987 | 19 | 18.2 | 10 | 8.2 | 0 | 15.5 | 9.33 | 1.3
9 | 12 | 1987 | 20 | 18.2 | 10 | 8.2 | 0 | 14.8 | 9.33 | 1.3
9 | 12 | 1987 | 21 | 18.2 | 10 | 8.2 | 0 | 14.2 | 9.33 | 1.3
9 | 12 | 1987 | 22 | 18.2 | 10 | 8.2 | 0 | 13.7 | 9.33 | 1.3
9 | 12 | 1987 | 23 | 18.2 | 10 | 8.2 | 0 | 13.2 | 9.33 | 1.3
9 | 12 | 1987 | 24 | 18.2 | 10 | 8.2 | 0 | 12.8 | 9.33 | 1.3
10 | 12 | 1987 | 1 | 15.2 | 9 | 6.2 | 0 | 10.5 | 9.32 | 0.6
10 | 12 | 1987 | 2 | 15.2 | 9 | 6.2 | 0 | 10.2 | 9.32 | 0.6
10 | 12 | 1987 | 3 | 15.2 | 9 | 6.2 | 0 | 9.8 | 9.32 | 0.6
10 | 12 | 1987 | 4 | 15.2 | 9 | 6.2 | 0 | 9.5 | 9.32 | 0.6
10 | 12 | 1987 | 5 | 15.2 | 9 | 6.2 | 0 | 9.3 | 9.32 | 0.6
10 | 12 | 1987 | 6 | 15.2 | 9 | 6.2 | 0 | 9.1 | 9.32 | 0.6
10 | 12 | 1987 | 7 | 15.2 | 9 | 6.2 | 0 | 9 | 9.32 | 0.6
10 | 12 | 1987 | 8 | 15.2 | 9 | 6.2 | 52.4 | 9.5 | 9.32 | 0.6
10 | 12 | 1987 | 9 | 15.2 | 9 | 6.2 | 154.5 | 10.7 | 9.32 | 0.6
10 | 12 | 1987 | 10 | 15.2 | 9 | 6.2 | 240.1 | 11.9 | 9.32 | 0.6
10 | 12 | 1987 | 11 | 15.2 | 9 | 6.2 | 300.2 | 12.8 | 9.32 | 0.6
10 | 12 | 1987 | 12 | 15.2 | 9 | 6.2 | 328 | 13.6 | 9.32 | 0.6
10 | 12 | 1987 | 13 | 15.2 | 9 | 6.2 | 320.2 | 14.4 | 9.32 | 0.6
10 | 12 | 1987 | 14 | 15.2 | 9 | 6.2 | 277.7 | 15.1 | 9.32 | 0.6
10 | 12 | 1987 | 15 | 15.2 | 9 | 6.2 | 205.5 | 15.1 | 9.32 | 0.6
10 | 12 | 1987 | 16 | 15.2 | 9 | 6.2 | 111.5 | 14.8 | 9.32 | 0.6
10 | 12 | 1987 | 17 | 15.2 | 9 | 6.2 | 16.3 | 14.3 | 9.32 | 0.6
10 | 12 | 1987 | 18 | 15.2 | 9 | 6.2 | 0 | 13.6 | 9.32 | 0.6
10 | 12 | 1987 | 19 | 15.2 | 9 | 6.2 | 0 | 13 | 9.32 | 0.6
10 | 12 | 1987 | 20 | 15.2 | 9 | 6.2 | 0 | 12.4 | 9.32 | 0.6
10 | 12 | 1987 | 21 | 15.2 | 9 | 6.2 | 0 | 11.9 | 9.32 | 0.6
10 | 12 | 1987 | 22 | 15.2 | 9 | 6.2 | 0 | 11.5 | 9.32 | 0.6
10 | 12 | 1987 | 23 | 15.2 | 9 | 6.2 | 0 | 11.1 | 9.32 | 0.6
10 | 12 | 1987 | 24 | 15.2 | 9 | 6.2 | 0 | 10.8 | 9.32 | 0.6
11 | 12 | 1987 | 1 | 18 | 8 | 10 | 0 | 10.4 | 9.31 | 0.5
11 | 12 | 1987 | 2 | 18 | 8 | 10 | 0 | 9.9 | 9.31 | 0.5
11 | 12 | 1987 | 3 | 18 | 8 | 10 | 0 | 9.3 | 9.31 | 0.5
11 | 12 | 1987 | 4 | 18 | 8 | 10 | 0 | 8.8 | 9.31 | 0.5
11 | 12 | 1987 | 5 | 18 | 8 | 10 | 0 | 8.4 | 9.31 | 0.5
11 | 12 | 1987 | 6 | 18 | 8 | 10 | 0 | 8.2 | 9.31 | 0.5
11 | 12 | 1987 | 7 | 18 | 8 | 10 | 0 | 8 | 9.31 | 0.5
11 | 12 | 1987 | 8 | 18 | 8 | 10 | 15.4 | 8.8 | 9.31 | 0.5
11 | 12 | 1987 | 9 | 18 | 8 | 10 | 46.3 | 10.8 | 9.31 | 0.5
11 | 12 | 1987 | 10 | 18 | 8 | 10 | 72.2 | 12.7 | 9.31 | 0.5
11 | 12 | 1987 | 11 | 18 | 8 | 10 | 90.5 | 14.2 | 9.31 | 0.5
11 | 12 | 1987 | 12 | 18 | 8 | 10 | 98.9 | 15.5 | 9.31 | 0.5
11 | 12 | 1987 | 13 | 18 | 8 | 10 | 96.6 | 16.7 | 9.31 | 0.5
11 | 12 | 1987 | 14 | 18 | 8 | 10 | 83.9 | 17.8 | 9.31 | 0.5
11 | 12 | 1987 | 15 | 18 | 8 | 10 | 62.1 | 17.8 | 9.31 | 0.5
11 | 12 | 1987 | 16 | 18 | 8 | 10 | 33.7 | 17.4 | 9.31 | 0.5
11 | 12 | 1987 | 17 | 18 | 8 | 10 | 5 | 16.6 | 9.31 | 0.5
11 | 12 | 1987 | 18 | 18 | 8 | 10 | 0 | 15.4 | 9.31 | 0.5
11 | 12 | 1987 | 19 | 18 | 8 | 10 | 0 | 14.5 | 9.31 | 0.5
11 | 12 | 1987 | 20 | 18 | 8 | 10 | 0 | 13.5 | 9.31 | 0.5
11 | 12 | 1987 | 21 | 18 | 8 | 10 | 0 | 12.7 | 9.31 | 0.5
11 | 12 | 1987 | 22 | 18 | 8 | 10 | 0 | 12 | 9.31 | 0.5
11 | 12 | 1987 | 23 | 18 | 8 | 10 | 0 | 11.4 | 9.31 | 0.5
11 | 12 | 1987 | 24 | 18 | 8 | 10 | 0 | 10.8 | 9.31 | 0.5
12 | 12 | 1987 | 1 | 21.2 | 11 | 10.2 | 0 | 13.6 | 9.31 | 0.6
12 | 12 | 1987 | 2 | 21.2 | 11 | 10.2 | 0 | 13.1 | 9.31 | 0.6
12 | 12 | 1987 | 3 | 21.2 | 11 | 10.2 | 0 | 12.5 | 9.31 | 0.6
12 | 12 | 1987 | 4 | 21.2 | 11 | 10.2 | 0 | 12 | 9.31 | 0.6
12 | 12 | 1987 | 5 | 21.2 | 11 | 10.2 | 0 | 11.6 | 9.31 | 0.6
12 | 12 | 1987 | 6 | 21.2 | 11 | 10.2 | 0 | 11.4 | 9.31 | 0.6
12 | 12 | 1987 | 7 | 21.2 | 11 | 10.2 | 0 | 11.2 | 9.31 | 0.6
12 | 12 | 1987 | 8 | 21.2 | 11 | 10.2 | 58.9 | 12 | 9.31 | 0.6
12 | 12 | 1987 | 9 | 21.2 | 11 | 10.2 | 180 | 14 | 9.31 | 0.6
12 | 12 | 1987 | 10 | 21.2 | 11 | 10.2 | 281.8 | 15.9 | 9.31 | 0.6
12 | 12 | 1987 | 11 | 21.2 | 11 | 10.2 | 353.5 | 17.4 | 9.31 | 0.6
12 | 12 | 1987 | 12 | 21.2 | 11 | 10.2 | 386.9 | 18.7 | 9.31 | 0.6
12 | 12 | 1987 | 13 | 21.2 | 11 | 10.2 | 378.3 | 19.9 | 9.31 | 0.6
12 | 12 | 1987 | 14 | 21.2 | 11 | 10.2 | 328.7 | 21 | 9.31 | 0.6
12 | 12 | 1987 | 15 | 21.2 | 11 | 10.2 | 243.6 | 21 | 9.31 | 0.6
12 | 12 | 1987 | 16 | 21.2 | 11 | 10.2 | 132.6 | 20.6 | 9.31 | 0.6
12 | 12 | 1987 | 17 | 21.2 | 11 | 10.2 | 19.7 | 19.8 | 9.31 | 0.6
12 | 12 | 1987 | 18 | 21.2 | 11 | 10.2 | 0 | 18.6 | 9.31 | 0.6
12 | 12 | 1987 | 19 | 21.2 | 11 | 10.2 | 0 | 17.7 | 9.31 | 0.6
12 | 12 | 1987 | 20 | 21.2 | 11 | 10.2 | 0 | 16.7 | 9.31 | 0.6
12 | 12 | 1987 | 21 | 21.2 | 11 | 10.2 | 0 | 15.9 | 9.31 | 0.6
12 | 12 | 1987 | 22 | 21.2 | 11 | 10.2 | 0 | 15.2 | 9.31 | 0.6
12 | 12 | 1987 | 23 | 21.2 | 11 | 10.2 | 0 | 14.6 | 9.31 | 0.6
12 | 12 | 1987 | 24 | 21.2 | 11 | 10.2 | 0 | 14 | 9.31 | 0.6
13 | 12 | 1987 | 1 | 14.4 | 8 | 6.4 | 0 | 9.5 | 9.31 | 0.8
13 | 12 | 1987 | 2 | 14.4 | 8 | 6.4 | 0 | 9.2 | 9.31 | 0.8
13 | 12 | 1987 | 3 | 14.4 | 8 | 6.4 | 0 | 8.9 | 9.31 | 0.8
13 | 12 | 1987 | 4 | 14.4 | 8 | 6.4 | 0 | 8.5 | 9.31 | 0.8
13 | 12 | 1987 | 5 | 14.4 | 8 | 6.4 | 0 | 8.3 | 9.31 | 0.8
13 | 12 | 1987 | 6 | 14.4 | 8 | 6.4 | 0 | 8.1 | 9.31 | 0.8
13 | 12 | 1987 | 7 | 14.4 | 8 | 6.4 | 0 | 8 | 9.31 | 0.8
13 | 12 | 1987 | 8 | 14.4 | 8 | 6.4 | 27.5 | 8.5 | 9.31 | 0.8
13 | 12 | 1987 | 9 | 14.4 | 8 | 6.4 | 85.4 | 9.8 | 9.31 | 0.8
13 | 12 | 1987 | 10 | 14.4 | 8 | 6.4 | 134.1 | 11 | 9.31 | 0.8
13 | 12 | 1987 | 11 | 14.4 | 8 | 6.4 | 168.4 | 12 | 9.31 | 0.8
13 | 12 | 1987 | 12 | 14.4 | 8 | 6.4 | 184.6 | 12.8 | 9.31 | 0.8
13 | 12 | 1987 | 13 | 14.4 | 8 | 6.4 | 180.6 | 13.6 | 9.31 | 0.8
13 | 12 | 1987 | 14 | 14.4 | 8 | 6.4 | 157 | 14.3 | 9.31 | 0.8
13 | 12 | 1987 | 15 | 14.4 | 8 | 6.4 | 116.5 | 14.3 | 9.31 | 0.8
13 | 12 | 1987 | 16 | 14.4 | 8 | 6.4 | 63.5 | 14 | 9.31 | 0.8
13 | 12 | 1987 | 17 | 14.4 | 8 | 6.4 | 9.5 | 13.5 | 9.31 | 0.8
13 | 12 | 1987 | 18 | 14.4 | 8 | 6.4 | 0 | 12.7 | 9.31 | 0.8
13 | 12 | 1987 | 19 | 14.4 | 8 | 6.4 | 0 | 12.1 | 9.31 | 0.8
13 | 12 | 1987 | 20 | 14.4 | 8 | 6.4 | 0 | 11.5 | 9.31 | 0.8
13 | 12 | 1987 | 21 | 14.4 | 8 | 6.4 | 0 | 11 | 9.31 | 0.8
13 | 12 | 1987 | 22 | 14.4 | 8 | 6.4 | 0 | 10.6 | 9.31 | 0.8
13 | 12 | 1987 | 23 | 14.4 | 8 | 6.4 | 0 | 10.2 | 9.31 | 0.8
13 | 12 | 1987 | 24 | 14.4 | 8 | 6.4 | 0 | 9.8 | 9.31 | 0.8
14 | 12 | 1987 | 1 | 19.2 | 8.5 | 10.7 | 0 | 11 | 9.3 | 1.4
14 | 12 | 1987 | 2 | 19.2 | 8.5 | 10.7 | 0 | 10.5 | 9.3 | 1.4
14 | 12 | 1987 | 3 | 19.2 | 8.5 | 10.7 | 0 | 9.9 | 9.3 | 1.4
14 | 12 | 1987 | 4 | 19.2 | 8.5 | 10.7 | 0 | 9.4 | 9.3 | 1.4
14 | 12 | 1987 | 5 | 19.2 | 8.5 | 10.7 | 0 | 8.9 | 9.3 | 1.4
14 | 12 | 1987 | 6 | 19.2 | 8.5 | 10.7 | 0 | 8.7 | 9.3 | 1.4
14 | 12 | 1987 | 7 | 19.2 | 8.5 | 10.7 | 0 | 8.5 | 9.3 | 1.4
14 | 12 | 1987 | 8 | 19.2 | 8.5 | 10.7 | 51.7 | 9.4 | 9.3 | 1.4
14 | 12 | 1987 | 9 | 19.2 | 8.5 | 10.7 | 163.6 | 11.5 | 9.3 | 1.4
14 | 12 | 1987 | 10 | 19.2 | 8.5 | 10.7 | 257.8 | 13.5 | 9.3 | 1.4
14 | 12 | 1987 | 11 | 19.2 | 8.5 | 10.7 | 324.4 | 15.1 | 9.3 | 1.4
14 | 12 | 1987 | 12 | 19.2 | 8.5 | 10.7 | 355.8 | 16.5 | 9.3 | 1.4
14 | 12 | 1987 | 13 | 19.2 | 8.5 | 10.7 | 348.5 | 17.8 | 9.3 | 1.4
14 | 12 | 1987 | 14 | 19.2 | 8.5 | 10.7 | 303.2 | 19 | 9.3 | 1.4
14 | 12 | 1987 | 15 | 19.2 | 8.5 | 10.7 | 225.2 | 19 | 9.3 | 1.4
14 | 12 | 1987 | 16 | 19.2 | 8.5 | 10.7 | 123.1 | 18.5 | 9.3 | 1.4
14 | 12 | 1987 | 17 | 19.2 | 8.5 | 10.7 | 18.6 | 17.7 | 9.3 | 1.4
14 | 12 | 1987 | 18 | 19.2 | 8.5 | 10.7 | 0 | 16.4 | 9.3 | 1.4
14 | 12 | 1987 | 19 | 19.2 | 8.5 | 10.7 | 0 | 15.4 | 9.3 | 1.4
14 | 12 | 1987 | 20 | 19.2 | 8.5 | 10.7 | 0 | 14.4 | 9.3 | 1.4
14 | 12 | 1987 | 21 | 19.2 | 8.5 | 10.7 | 0 | 13.6 | 9.3 | 1.4
14 | 12 | 1987 | 22 | 19.2 | 8.5 | 10.7 | 0 | 12.8 | 9.3 | 1.4
14 | 12 | 1987 | 23 | 19.2 | 8.5 | 10.7 | 0 | 12.2 | 9.3 | 1.4
14 | 12 | 1987 | 24 | 19.2 | 8.5 | 10.7 | 0 | 11.5 | 9.3 | 1.4
15 | 12 | 1987 | 1 | 19 | 8.3 | 10.7 | 0 | 10.8 | 9.3 | 0.9
15 | 12 | 1987 | 2 | 19 | 8.3 | 10.7 | 0 | 10.3 | 9.3 | 0.9
15 | 12 | 1987 | 3 | 19 | 8.3 | 10.7 | 0 | 9.7 | 9.3 | 0.9
15 | 12 | 1987 | 4 | 19 | 8.3 | 10.7 | 0 | 9.2 | 9.3 | 0.9
15 | 12 | 1987 | 5 | 19 | 8.3 | 10.7 | 0 | 8.7 | 9.3 | 0.9
15 | 12 | 1987 | 6 | 19 | 8.3 | 10.7 | 0 | 8.5 | 9.3 | 0.9
15 | 12 | 1987 | 7 | 19 | 8.3 | 10.7 | 0 | 8.3 | 9.3 | 0.9
15 | 12 | 1987 | 8 | 19 | 8.3 | 10.7 | 60.1 | 9.2 | 9.3 | 0.9
15 | 12 | 1987 | 9 | 19 | 8.3 | 10.7 | 193.6 | 11.3 | 9.3 | 0.9
15 | 12 | 1987 | 10 | 19 | 8.3 | 10.7 | 306.1 | 13.3 | 9.3 | 0.9
15 | 12 | 1987 | 11 | 19 | 8.3 | 10.7 | 385.7 | 14.9 | 9.3 | 0.9
15 | 12 | 1987 | 12 | 19 | 8.3 | 10.7 | 423.5 | 16.3 | 9.3 | 0.9
15 | 12 | 1987 | 13 | 19 | 8.3 | 10.7 | 415.1 | 17.6 | 9.3 | 0.9
15 | 12 | 1987 | 14 | 19 | 8.3 | 10.7 | 361.5 | 18.8 | 9.3 | 0.9
15 | 12 | 1987 | 15 | 19 | 8.3 | 10.7 | 268.8 | 18.8 | 9.3 | 0.9
15 | 12 | 1987 | 16 | 19 | 8.3 | 10.7 | 147.3 | 18.3 | 9.3 | 0.9
15 | 12 | 1987 | 17 | 19 | 8.3 | 10.7 | 22.5 | 17.5 | 9.3 | 0.9
15 | 12 | 1987 | 18 | 19 | 8.3 | 10.7 | 0 | 16.2 | 9.3 | 0.9
15 | 12 | 1987 | 19 | 19 | 8.3 | 10.7 | 0 | 15.2 | 9.3 | 0.9
15 | 12 | 1987 | 20 | 19 | 8.3 | 10.7 | 0 | 14.2 | 9.3 | 0.9
15 | 12 | 1987 | 21 | 19 | 8.3 | 10.7 | 0 | 13.4 | 9.3 | 0.9
15 | 12 | 1987 | 22 | 19 | 8.3 | 10.7 | 0 | 12.6 | 9.3 | 0.9
15 | 12 | 1987 | 23 | 19 | 8.3 | 10.7 | 0 | 12 | 9.3 | 0.9
15 | 12 | 1987 | 24 | 19 | 8.3 | 10.7 | 0 | 11.3 | 9.3 | 0.9
16 | 12 | 1987 | 1 | 22 | 9.5 | 12.5 | 0 | 12.4 | 9.29 | 1.6
16 | 12 | 1987 | 2 | 22 | 9.5 | 12.5 | 0 | 11.8 | 9.29 | 1.6
16 | 12 | 1987 | 3 | 22 | 9.5 | 12.5 | 0 | 11.2 | 9.29 | 1.6
16 | 12 | 1987 | 4 | 22 | 9.5 | 12.5 | 0 | 10.5 | 9.29 | 1.6
16 | 12 | 1987 | 5 | 22 | 9.5 | 12.5 | 0 | 10 | 9.29 | 1.6
16 | 12 | 1987 | 6 | 22 | 9.5 | 12.5 | 0 | 9.8 | 9.29 | 1.6
16 | 12 | 1987 | 7 | 22 | 9.5 | 12.5 | 0 | 9.6 | 9.29 | 1.6
16 | 12 | 1987 | 8 | 22 | 9.5 | 12.5 | 56.3 | 10.6 | 9.29 | 1.6
16 | 12 | 1987 | 9 | 22 | 9.5 | 12.5 | 184.3 | 13 | 9.29 | 1.6
16 | 12 | 1987 | 10 | 22 | 9.5 | 12.5 | 292.4 | 15.4 | 9.29 | 1.6
16 | 12 | 1987 | 11 | 22 | 9.5 | 12.5 | 369 | 17.2 | 9.29 | 1.6
16 | 12 | 1987 | 12 | 22 | 9.5 | 12.5 | 405.6 | 18.9 | 9.29 | 1.6
16 | 12 | 1987 | 13 | 22 | 9.5 | 12.5 | 397.9 | 20.4 | 9.29 | 1.6
16 | 12 | 1987 | 14 | 22 | 9.5 | 12.5 | 346.8 | 21.7 | 9.29 | 1.6
16 | 12 | 1987 | 15 | 22 | 9.5 | 12.5 | 258.2 | 21.8 | 9.29 | 1.6
16 | 12 | 1987 | 16 | 22 | 9.5 | 12.5 | 141.8 | 21.2 | 9.29 | 1.6
16 | 12 | 1987 | 17 | 22 | 9.5 | 12.5 | 21.9 | 20.2 | 9.29 | 1.6
16 | 12 | 1987 | 18 | 22 | 9.5 | 12.5 | 0 | 18.7 | 9.29 | 1.6
16 | 12 | 1987 | 19 | 22 | 9.5 | 12.5 | 0 | 17.6 | 9.29 | 1.6
16 | 12 | 1987 | 20 | 22 | 9.5 | 12.5 | 0 | 16.4 | 9.29 | 1.6
16 | 12 | 1987 | 21 | 22 | 9.5 | 12.5 | 0 | 15.4 | 9.29 | 1.6
16 | 12 | 1987 | 22 | 22 | 9.5 | 12.5 | 0 | 14.5 | 9.29 | 1.6
16 | 12 | 1987 | 23 | 22 | 9.5 | 12.5 | 0 | 13.8 | 9.29 | 1.6
16 | 12 | 1987 | 24 | 22 | 9.5 | 12.5 | 0 | 13.1 | 9.29 | 1.6
17 | 12 | 1987 | 1 | 23.2 | 9.8 | 13.4 | 0 | 13 | 9.29 | 1.2
17 | 12 | 1987 | 2 | 23.2 | 9.8 | 13.4 | 0 | 12.3 | 9.29 | 1.2
17 | 12 | 1987 | 3 | 23.2 | 9.8 | 13.4 | 0 | 11.6 | 9.29 | 1.2
17 | 12 | 1987 | 4 | 23.2 | 9.8 | 13.4 | 0 | 10.9 | 9.29 | 1.2
17 | 12 | 1987 | 5 | 23.2 | 9.8 | 13.4 | 0 | 10.4 | 9.29 | 1.2
17 | 12 | 1987 | 6 | 23.2 | 9.8 | 13.4 | 0 | 10.1 | 9.29 | 1.2
17 | 12 | 1987 | 7 | 23.2 | 9.8 | 13.4 | 0 | 9.9 | 9.29 | 1.2
17 | 12 | 1987 | 8 | 23.2 | 9.8 | 13.4 | 50.9 | 10.9 | 9.29 | 1.2
17 | 12 | 1987 | 9 | 23.2 | 9.8 | 13.4 | 169 | 13.6 | 9.29 | 1.2
17 | 12 | 1987 | 10 | 23.2 | 9.8 | 13.4 | 269 | 16.1 | 9.29 | 1.2
17 | 12 | 1987 | 11 | 23.2 | 9.8 | 13.4 | 340 | 18.1 | 9.29 | 1.2
17 | 12 | 1987 | 12 | 23.2 | 9.8 | 13.4 | 374.1 | 19.8 | 9.29 | 1.2
17 | 12 | 1987 | 13 | 23.2 | 9.8 | 13.4 | 367.3 | 21.5 | 9.29 | 1.2
17 | 12 | 1987 | 14 | 23.2 | 9.8 | 13.4 | 320.5 | 22.9 | 9.29 | 1.2
17 | 12 | 1987 | 15 | 23.2 | 9.8 | 13.4 | 238.9 | 22.9 | 9.29 | 1.2
17 | 12 | 1987 | 16 | 23.2 | 9.8 | 13.4 | 131.6 | 22.4 | 9.29 | 1.2
17 | 12 | 1987 | 17 | 23.2 | 9.8 | 13.4 | 20.6 | 21.3 | 9.29 | 1.2
17 | 12 | 1987 | 18 | 23.2 | 9.8 | 13.4 | 0 | 19.7 | 9.29 | 1.2
17 | 12 | 1987 | 19 | 23.2 | 9.8 | 13.4 | 0 | 18.5 | 9.29 | 1.2
17 | 12 | 1987 | 20 | 23.2 | 9.8 | 13.4 | 0 | 17.2 | 9.29 | 1.2
17 | 12 | 1987 | 21 | 23.2 | 9.8 | 13.4 | 0 | 16.1 | 9.29 | 1.2
17 | 12 | 1987 | 22 | 23.2 | 9.8 | 13.4 | 0 | 15.2 | 9.29 | 1.2
17 | 12 | 1987 | 23 | 23.2 | 9.8 | 13.4 | 0 | 14.4 | 9.29 | 1.2
17 | 12 | 1987 | 24 | 23.2 | 9.8 | 13.4 | 0 | 13.6 | 9.29 | 1.2
18 | 12 | 1987 | 1 | 23.2 | 7.2 | 16 | 0 | 11 | 9.29 | 0.7
18 | 12 | 1987 | 2 | 23.2 | 7.2 | 16 | 0 | 10.2 | 9.29 | 0.7
18 | 12 | 1987 | 3 | 23.2 | 7.2 | 16 | 0 | 9.3 | 9.29 | 0.7
18 | 12 | 1987 | 4 | 23.2 | 7.2 | 16 | 0 | 8.5 | 9.29 | 0.7
18 | 12 | 1987 | 5 | 23.2 | 7.2 | 16 | 0 | 7.9 | 9.29 | 0.7
18 | 12 | 1987 | 6 | 23.2 | 7.2 | 16 | 0 | 7.5 | 9.29 | 0.7
18 | 12 | 1987 | 7 | 23.2 | 7.2 | 16 | 0 | 7.3 | 9.29 | 0.7
18 | 12 | 1987 | 8 | 23.2 | 7.2 | 16 | 28.3 | 8.5 | 9.29 | 0.7
18 | 12 | 1987 | 9 | 23.2 | 7.2 | 16 | 95.2 | 11.7 | 9.29 | 0.7
18 | 12 | 1987 | 10 | 23.2 | 7.2 | 16 | 152 | 14.7 | 9.29 | 0.7
18 | 12 | 1987 | 11 | 23.2 | 7.2 | 16 | 192.4 | 17.1 | 9.29 | 0.7
18 | 12 | 1987 | 12 | 23.2 | 7.2 | 16 | 211.9 | 19.2 | 9.29 | 0.7
18 | 12 | 1987 | 13 | 23.2 | 7.2 | 16 | 208.2 | 21.1 | 9.29 | 0.7
18 | 12 | 1987 | 14 | 23.2 | 7.2 | 16 | 181.8 | 22.9 | 9.29 | 0.7
18 | 12 | 1987 | 15 | 23.2 | 7.2 | 16 | 135.7 | 22.9 | 9.29 | 0.7
18 | 12 | 1987 | 16 | 23.2 | 7.2 | 16 | 75 | 22.2 | 9.29 | 0.7
18 | 12 | 1987 | 17 | 23.2 | 7.2 | 16 | 11.9 | 20.9 | 9.29 | 0.7
18 | 12 | 1987 | 18 | 23.2 | 7.2 | 16 | 0 | 19 | 9.29 | 0.7
18 | 12 | 1987 | 19 | 23.2 | 7.2 | 16 | 0 | 17.6 | 9.29 | 0.7
18 | 12 | 1987 | 20 | 23.2 | 7.2 | 16 | 0 | 16 | 9.29 | 0.7
18 | 12 | 1987 | 21 | 23.2 | 7.2 | 16 | 0 | 14.8 | 9.29 | 0.7
18 | 12 | 1987 | 22 | 23.2 | 7.2 | 16 | 0 | 13.6 | 9.29 | 0.7
18 | 12 | 1987 | 23 | 23.2 | 7.2 | 16 | 0 | 12.7 | 9.29 | 0.7
18 | 12 | 1987 | 24 | 23.2 | 7.2 | 16 | 0 | 11.7 | 9.29 | 0.7
19 | 12 | 1987 | 1 | 19.8 | 7.5 | 12.3 | 0 | 10.4 | 9.29 | 1.2
19 | 12 | 1987 | 2 | 19.8 | 7.5 | 12.3 | 0 | 9.8 | 9.29 | 1.2
19 | 12 | 1987 | 3 | 19.8 | 7.5 | 12.3 | 0 | 9.2 | 9.29 | 1.2
19 | 12 | 1987 | 4 | 19.8 | 7.5 | 12.3 | 0 | 8.5 | 9.29 | 1.2
19 | 12 | 1987 | 5 | 19.8 | 7.5 | 12.3 | 0 | 8 | 9.29 | 1.2
19 | 12 | 1987 | 6 | 19.8 | 7.5 | 12.3 | 0 | 7.8 | 9.29 | 1.2
19 | 12 | 1987 | 7 | 19.8 | 7.5 | 12.3 | 0 | 7.6 | 9.29 | 1.2
19 | 12 | 1987 | 8 | 19.8 | 7.5 | 12.3 | 52.6 | 8.5 | 9.29 | 1.2
19 | 12 | 1987 | 9 | 19.8 | 7.5 | 12.3 | 179.3 | 10.9 | 9.29 | 1.2
19 | 12 | 1987 | 10 | 19.8 | 7.5 | 12.3 | 287.1 | 13.3 | 9.29 | 1.2
19 | 12 | 1987 | 11 | 19.8 | 7.5 | 12.3 | 363.9 | 15.1 | 9.29 | 1.2
19 | 12 | 1987 | 12 | 19.8 | 7.5 | 12.3 | 401.2 | 16.7 | 9.29 | 1.2
19 | 12 | 1987 | 13 | 19.8 | 7.5 | 12.3 | 394.6 | 18.2 | 9.29 | 1.2
19 | 12 | 1987 | 14 | 19.8 | 7.5 | 12.3 | 344.9 | 19.5 | 9.29 | 1.2
19 | 12 | 1987 | 15 | 19.8 | 7.5 | 12.3 | 257.8 | 19.6 | 9.29 | 1.2
19 | 12 | 1987 | 16 | 19.8 | 7.5 | 12.3 | 142.9 | 19 | 9.29 | 1.2
19 | 12 | 1987 | 17 | 19.8 | 7.5 | 12.3 | 23.1 | 18.1 | 9.29 | 1.2
19 | 12 | 1987 | 18 | 19.8 | 7.5 | 12.3 | 0 | 16.5 | 9.29 | 1.2
19 | 12 | 1987 | 19 | 19.8 | 7.5 | 12.3 | 0 | 15.5 | 9.29 | 1.2
19 | 12 | 1987 | 20 | 19.8 | 7.5 | 12.3 | 0 | 14.3 | 9.29 | 1.2
19 | 12 | 1987 | 21 | 19.8 | 7.5 | 12.3 | 0 | 13.3 | 9.29 | 1.2
19 | 12 | 1987 | 22 | 19.8 | 7.5 | 12.3 | 0 | 12.5 | 9.29 | 1.2
19 | 12 | 1987 | 23 | 19.8 | 7.5 | 12.3 | 0 | 11.7 | 9.29 | 1.2
19 | 12 | 1987 | 24 | 19.8 | 7.5 | 12.3 | 0 | 11 | 9.29 | 1.2
20 | 12 | 1987 | 1 | 19 | 10 | 9 | 0 | 12.1 | 9.29 | 1
20 | 12 | 1987 | 2 | 19 | 10 | 9 | 0 | 11.7 | 9.29 | 1
20 | 12 | 1987 | 3 | 19 | 10 | 9 | 0 | 11.2 | 9.29 | 1
20 | 12 | 1987 | 4 | 19 | 10 | 9 | 0 | 10.7 | 9.29 | 1
20 | 12 | 1987 | 5 | 19 | 10 | 9 | 0 | 10.4 | 9.29 | 1
20 | 12 | 1987 | 6 | 19 | 10 | 9 | 0 | 10.2 | 9.29 | 1
20 | 12 | 1987 | 7 | 19 | 10 | 9 | 0 | 10 | 9.29 | 1
20 | 12 | 1987 | 8 | 19 | 10 | 9 | 50.5 | 10.8 | 9.29 | 1
20 | 12 | 1987 | 9 | 19 | 10 | 9 | 174.3 | 12.5 | 9.29 | 1
20 | 12 | 1987 | 10 | 19 | 10 | 9 | 279.9 | 14.2 | 9.29 | 1
20 | 12 | 1987 | 11 | 19 | 10 | 9 | 355.3 | 15.6 | 9.29 | 1
20 | 12 | 1987 | 12 | 19 | 10 | 9 | 392.1 | 16.7 | 9.29 | 1
20 | 12 | 1987 | 13 | 19 | 10 | 9 | 386 | 17.8 | 9.29 | 1
20 | 12 | 1987 | 14 | 19 | 10 | 9 | 337.7 | 18.8 | 9.29 | 1
20 | 12 | 1987 | 15 | 19 | 10 | 9 | 252.8 | 18.8 | 9.29 | 1
20 | 12 | 1987 | 16 | 19 | 10 | 9 | 140.6 | 18.4 | 9.29 | 1
20 | 12 | 1987 | 17 | 19 | 10 | 9 | 23.2 | 17.7 | 9.29 | 1
20 | 12 | 1987 | 18 | 19 | 10 | 9 | 0 | 16.6 | 9.29 | 1
20 | 12 | 1987 | 19 | 19 | 10 | 9 | 0 | 15.8 | 9.29 | 1
20 | 12 | 1987 | 20 | 19 | 10 | 9 | 0 | 15 | 9.29 | 1
20 | 12 | 1987 | 21 | 19 | 10 | 9 | 0 | 14.3 | 9.29 | 1
20 | 12 | 1987 | 22 | 19 | 10 | 9 | 0 | 13.6 | 9.29 | 1
20 | 12 | 1987 | 23 | 19 | 10 | 9 | 0 | 13.1 | 9.29 | 1
20 | 12 | 1987 | 24 | 19 | 10 | 9 | 0 | 12.6 | 9.29 | 1
21 | 12 | 1987 | 1 | 19.8 | 8.2 | 11.6 | 0 | 10.9 | 9.29 | 0.9
21 | 12 | 1987 | 2 | 19.8 | 8.2 | 11.6 | 0 | 10.4 | 9.29 | 0.9
21 | 12 | 1987 | 3 | 19.8 | 8.2 | 11.6 | 0 | 9.8 | 9.29 | 0.9
21 | 12 | 1987 | 4 | 19.8 | 8.2 | 11.6 | 0 | 9.2 | 9.29 | 0.9
21 | 12 | 1987 | 5 | 19.8 | 8.2 | 11.6 | 0 | 8.7 | 9.29 | 0.9
21 | 12 | 1987 | 6 | 19.8 | 8.2 | 11.6 | 0 | 8.4 | 9.29 | 0.9
21 | 12 | 1987 | 7 | 19.8 | 8.2 | 11.6 | 0 | 8.2 | 9.29 | 0.9
21 | 12 | 1987 | 8 | 19.8 | 8.2 | 11.6 | 49 | 9.2 | 9.29 | 0.9
21 | 12 | 1987 | 9 | 19.8 | 8.2 | 11.6 | 171.3 | 11.4 | 9.29 | 0.9
21 | 12 | 1987 | 10 | 19.8 | 8.2 | 11.6 | 276 | 13.6 | 9.29 | 0.9
21 | 12 | 1987 | 11 | 19.8 | 8.2 | 11.6 | 350.8 | 15.4 | 9.29 | 0.9
21 | 12 | 1987 | 12 | 19.8 | 8.2 | 11.6 | 387.5 | 16.9 | 9.29 | 0.9
21 | 12 | 1987 | 13 | 19.8 | 8.2 | 11.6 | 381.8 | 18.3 | 9.29 | 0.9
21 | 12 | 1987 | 14 | 19.8 | 8.2 | 11.6 | 334.4 | 19.6 | 9.29 | 0.9
21 | 12 | 1987 | 15 | 19.8 | 8.2 | 11.6 | 250.7 | 19.6 | 9.29 | 0.9
21 | 12 | 1987 | 16 | 19.8 | 8.2 | 11.6 | 139.9 | 19.1 | 9.29 | 0.9
21 | 12 | 1987 | 17 | 19.8 | 8.2 | 11.6 | 23.6 | 18.2 | 9.29 | 0.9
21 | 12 | 1987 | 18 | 19.8 | 8.2 | 11.6 | 0 | 16.7 | 9.29 | 0.9
21 | 12 | 1987 | 19 | 19.8 | 8.2 | 11.6 | 0 | 15.7 | 9.29 | 0.9
21 | 12 | 1987 | 20 | 19.8 | 8.2 | 11.6 | 0 | 14.6 | 9.29 | 0.9
21 | 12 | 1987 | 21 | 19.8 | 8.2 | 11.6 | 0 | 13.7 | 9.29 | 0.9
21 | 12 | 1987 | 22 | 19.8 | 8.2 | 11.6 | 0 | 12.9 | 9.29 | 0.9
21 | 12 | 1987 | 23 | 19.8 | 8.2 | 11.6 | 0 | 12.2 | 9.29 | 0.9
21 | 12 | 1987 | 24 | 19.8 | 8.2 | 11.6 | 0 | 11.5 | 9.29 | 0.9
22 | 12 | 1987 | 1 | 19.3 | 6.3 | 13 | 0 | 9.4 | 9.29 | 0.6
22 | 12 | 1987 | 2 | 19.3 | 6.3 | 13 | 0 | 8.7 | 9.29 | 0.6
22 | 12 | 1987 | 3 | 19.3 | 6.3 | 13 | 0 | 8 | 9.29 | 0.6
22 | 12 | 1987 | 4 | 19.3 | 6.3 | 13 | 0 | 7.4 | 9.29 | 0.6
22 | 12 | 1987 | 5 | 19.3 | 6.3 | 13 | 0 | 6.8 | 9.29 | 0.6
22 | 12 | 1987 | 6 | 19.3 | 6.3 | 13 | 0 | 6.6 | 9.29 | 0.6
22 | 12 | 1987 | 7 | 19.3 | 6.3 | 13 | 0 | 6.4 | 9.29 | 0.6
22 | 12 | 1987 | 8 | 19.3 | 6.3 | 13 | 34.7 | 7.4 | 9.29 | 0.6
22 | 12 | 1987 | 9 | 19.3 | 6.3 | 13 | 122.9 | 9.9 | 9.29 | 0.6
22 | 12 | 1987 | 10 | 19.3 | 6.3 | 13 | 198.4 | 12.4 | 9.29 | 0.6
22 | 12 | 1987 | 11 | 19.3 | 6.3 | 13 | 252.6 | 14.3 | 9.29 | 0.6
22 | 12 | 1987 | 12 | 19.3 | 6.3 | 13 | 279.3 | 16 | 9.29 | 0.6
22 | 12 | 1987 | 13 | 19.3 | 6.3 | 13 | 275.4 | 17.6 | 9.29 | 0.6
22 | 12 | 1987 | 14 | 19.3 | 6.3 | 13 | 241.5 | 19 | 9.29 | 0.6
22 | 12 | 1987 | 15 | 19.3 | 6.3 | 13 | 181.3 | 19 | 9.29 | 0.6
22 | 12 | 1987 | 16 | 19.3 | 6.3 | 13 | 101.6 | 18.5 | 9.29 | 0.6
22 | 12 | 1987 | 17 | 19.3 | 6.3 | 13 | 17.5 | 17.5 | 9.29 | 0.6
22 | 12 | 1987 | 18 | 19.3 | 6.3 | 13 | 0 | 15.9 | 9.29 | 0.6
22 | 12 | 1987 | 19 | 19.3 | 6.3 | 13 | 0 | 14.7 | 9.29 | 0.6
22 | 12 | 1987 | 20 | 19.3 | 6.3 | 13 | 0 | 13.5 | 9.29 | 0.6
22 | 12 | 1987 | 21 | 19.3 | 6.3 | 13 | 0 | 12.4 | 9.29 | 0.6
22 | 12 | 1987 | 22 | 19.3 | 6.3 | 13 | 0 | 11.5 | 9.29 | 0.6
22 | 12 | 1987 | 23 | 19.3 | 6.3 | 13 | 0 | 10.8 | 9.29 | 0.6
22 | 12 | 1987 | 24 | 19.3 | 6.3 | 13 | 0 | 10 | 9.29 | 0.6
23 | 12 | 1987 | 1 | 18 | 6.5 | 11.5 | 0 | 9.2 | 9.29 | 0.7
23 | 12 | 1987 | 2 | 18 | 6.5 | 11.5 | 0 | 8.6 | 9.29 | 0.7
23 | 12 | 1987 | 3 | 18 | 6.5 | 11.5 | 0 | 8 | 9.29 | 0.7
23 | 12 | 1987 | 4 | 18 | 6.5 | 11.5 | 0 | 7.5 | 9.29 | 0.7
23 | 12 | 1987 | 5 | 18 | 6.5 | 11.5 | 0 | 7 | 9.29 | 0.7
23 | 12 | 1987 | 6 | 18 | 6.5 | 11.5 | 0 | 6.7 | 9.29 | 0.7
23 | 12 | 1987 | 7 | 18 | 6.5 | 11.5 | 0 | 6.5 | 9.29 | 0.7
23 | 12 | 1987 | 8 | 18 | 6.5 | 11.5 | 50.1 | 7.5 | 9.29 | 0.7
23 | 12 | 1987 | 9 | 18 | 6.5 | 11.5 | 179.4 | 9.7 | 9.29 | 0.7
23 | 12 | 1987 | 10 | 18 | 6.5 | 11.5 | 290.5 | 11.9 | 9.29 | 0.7
23 | 12 | 1987 | 11 | 18 | 6.5 | 11.5 | 370.2 | 13.6 | 9.29 | 0.7
23 | 12 | 1987 | 12 | 18 | 6.5 | 11.5 | 409.8 | 15.1 | 9.29 | 0.7
23 | 12 | 1987 | 13 | 18 | 6.5 | 11.5 | 404.5 | 16.5 | 9.29 | 0.7
23 | 12 | 1987 | 14 | 18 | 6.5 | 11.5 | 354.9 | 17.8 | 9.29 | 0.7
23 | 12 | 1987 | 15 | 18 | 6.5 | 11.5 | 266.9 | 17.8 | 9.29 | 0.7
23 | 12 | 1987 | 16 | 18 | 6.5 | 11.5 | 150.1 | 17.3 | 9.29 | 0.7
23 | 12 | 1987 | 17 | 18 | 6.5 | 11.5 | 26.5 | 16.4 | 9.29 | 0.7
23 | 12 | 1987 | 18 | 18 | 6.5 | 11.5 | 0 | 15 | 9.29 | 0.7
23 | 12 | 1987 | 19 | 18 | 6.5 | 11.5 | 0 | 13.9 | 9.29 | 0.7
23 | 12 | 1987 | 20 | 18 | 6.5 | 11.5 | 0 | 12.8 | 9.29 | 0.7
23 | 12 | 1987 | 21 | 18 | 6.5 | 11.5 | 0 | 11.9 | 9.29 | 0.7
23 | 12 | 1987 | 22 | 18 | 6.5 | 11.5 | 0 | 11.1 | 9.29 | 0.7
23 | 12 | 1987 | 23 | 18 | 6.5 | 11.5 | 0 | 10.5 | 9.29 | 0.7
23 | 12 | 1987 | 24 | 18 | 6.5 | 11.5 | 0 | 9.8 | 9.29 | 0.7
24 | 12 | 1987 | 1 | 16 | 8 | 8 | 0 | 9.9 | 9.29 | 0.9
24 | 12 | 1987 | 2 | 16 | 8 | 8 | 0 | 9.5 | 9.29 | 0.9
24 | 12 | 1987 | 3 | 16 | 8 | 8 | 0 | 9.1 | 9.29 | 0.9
24 | 12 | 1987 | 4 | 16 | 8 | 8 | 0 | 8.7 | 9.29 | 0.9
24 | 12 | 1987 | 5 | 16 | 8 | 8 | 0 | 8.3 | 9.29 | 0.9
24 | 12 | 1987 | 6 | 16 | 8 | 8 | 0 | 8.2 | 9.29 | 0.9
24 | 12 | 1987 | 7 | 16 | 8 | 8 | 0 | 8 | 9.29 | 0.9
24 | 12 | 1987 | 8 | 16 | 8 | 8 | 49.8 | 8.7 | 9.29 | 0.9
24 | 12 | 1987 | 9 | 16 | 8 | 8 | 180.4 | 10.2 | 9.29 | 0.9
24 | 12 | 1987 | 10 | 16 | 8 | 8 | 292.8 | 11.7 | 9.29 | 0.9
24 | 12 | 1987 | 11 | 16 | 8 | 8 | 373.8 | 12.9 | 9.29 | 0.9
24 | 12 | 1987 | 12 | 16 | 8 | 8 | 414 | 14 | 9.29 | 0.9
24 | 12 | 1987 | 13 | 16 | 8 | 8 | 409 | 15 | 9.29 | 0.9
24 | 12 | 1987 | 14 | 16 | 8 | 8 | 359.4 | 15.8 | 9.29 | 0.9
24 | 12 | 1987 | 15 | 16 | 8 | 8 | 270.7 | 15.8 | 9.29 | 0.9
24 | 12 | 1987 | 16 | 16 | 8 | 8 | 152.9 | 15.5 | 9.29 | 0.9
24 | 12 | 1987 | 17 | 16 | 8 | 8 | 27.6 | 14.9 | 9.29 | 0.9
24 | 12 | 1987 | 18 | 16 | 8 | 8 | 0 | 13.9 | 9.29 | 0.9
24 | 12 | 1987 | 19 | 16 | 8 | 8 | 0 | 13.2 | 9.29 | 0.9
24 | 12 | 1987 | 20 | 16 | 8 | 8 | 0 | 12.4 | 9.29 | 0.9
24 | 12 | 1987 | 21 | 16 | 8 | 8 | 0 | 11.8 | 9.29 | 0.9
24 | 12 | 1987 | 22 | 16 | 8 | 8 | 0 | 11.2 | 9.29 | 0.9
24 | 12 | 1987 | 23 | 16 | 8 | 8 | 0 | 10.8 | 9.29 | 0.9
24 | 12 | 1987 | 24 | 16 | 8 | 8 | 0 | 10.3 | 9.29 | 0.9
25 | 12 | 1987 | 1 | 16 | 4.3 | 11.7 | 0 | 7.1 | 9.29 | 1.1
25 | 12 | 1987 | 2 | 16 | 4.3 | 11.7 | 0 | 6.5 | 9.29 | 1.1
25 | 12 | 1987 | 3 | 16 | 4.3 | 11.7 | 0 | 5.9 | 9.29 | 1.1
25 | 12 | 1987 | 4 | 16 | 4.3 | 11.7 | 0 | 5.3 | 9.29 | 1.1
25 | 12 | 1987 | 5 | 16 | 4.3 | 11.7 | 0 | 4.8 | 9.29 | 1.1
25 | 12 | 1987 | 6 | 16 | 4.3 | 11.7 | 0 | 4.6 | 9.29 | 1.1
25 | 12 | 1987 | 7 | 16 | 4.3 | 11.7 | 0 | 4.3 | 9.29 | 1.1
25 | 12 | 1987 | 8 | 16 | 4.3 | 11.7 | 27.7 | 5.3 | 9.29 | 1.1
25 | 12 | 1987 | 9 | 16 | 4.3 | 11.7 | 101.4 | 7.6 | 9.29 | 1.1
25 | 12 | 1987 | 10 | 16 | 4.3 | 11.7 | 165.1 | 9.8 | 9.29 | 1.1
25 | 12 | 1987 | 11 | 16 | 4.3 | 11.7 | 210.9 | 11.5 | 9.29 | 1.1
25 | 12 | 1987 | 12 | 16 | 4.3 | 11.7 | 233.9 | 13.1 | 9.29 | 1.1
25 | 12 | 1987 | 13 | 16 | 4.3 | 11.7 | 231.3 | 14.5 | 9.29 | 1.1
25 | 12 | 1987 | 14 | 16 | 4.3 | 11.7 | 203.4 | 15.7 | 9.29 | 1.1
25 | 12 | 1987 | 15 | 16 | 4.3 | 11.7 | 153.5 | 15.8 | 9.29 | 1.1
25 | 12 | 1987 | 16 | 16 | 4.3 | 11.7 | 87 | 15.3 | 9.29 | 1.1
25 | 12 | 1987 | 17 | 16 | 4.3 | 11.7 | 16.1 | 14.3 | 9.29 | 1.1
25 | 12 | 1987 | 18 | 16 | 4.3 | 11.7 | 0 | 12.9 | 9.29 | 1.1
25 | 12 | 1987 | 19 | 16 | 4.3 | 11.7 | 0 | 11.9 | 9.29 | 1.1
25 | 12 | 1987 | 20 | 16 | 4.3 | 11.7 | 0 | 10.7 | 9.29 | 1.1
25 | 12 | 1987 | 21 | 16 | 4.3 | 11.7 | 0 | 9.8 | 9.29 | 1.1
25 | 12 | 1987 | 22 | 16 | 4.3 | 11.7 | 0 | 9 | 9.29 | 1.1
25 | 12 | 1987 | 23 | 16 | 4.3 | 11.7 | 0 | 8.3 | 9.29 | 1.1
25 | 12 | 1987 | 24 | 16 | 4.3 | 11.7 | 0 | 7.6 | 9.29 | 1.1
26 | 12 | 1987 | 1 | 16 | 3.8 | 12.2 | 0 | 6.7 | 9.29 | 1.1
26 | 12 | 1987 | 2 | 16 | 3.8 | 12.2 | 0 | 6.1 | 9.29 | 1.1
26 | 12 | 1987 | 3 | 16 | 3.8 | 12.2 | 0 | 5.4 | 9.29 | 1.1
26 | 12 | 1987 | 4 | 16 | 3.8 | 12.2 | 0 | 4.8 | 9.29 | 1.1
26 | 12 | 1987 | 5 | 16 | 3.8 | 12.2 | 0 | 4.3 | 9.29 | 1.1
26 | 12 | 1987 | 6 | 16 | 3.8 | 12.2 | 0 | 4.1 | 9.29 | 1.1
26 | 12 | 1987 | 7 | 16 | 3.8 | 12.2 | 0 | 3.9 | 9.29 | 1.1
26 | 12 | 1987 | 8 | 16 | 3.8 | 12.2 | 47.7 | 4.8 | 9.29 | 1.1
26 | 12 | 1987 | 9 | 16 | 3.8 | 12.2 | 176.6 | 7.2 | 9.29 | 1.1
26 | 12 | 1987 | 10 | 16 | 3.8 | 12.2 | 288 | 9.5 | 9.29 | 1.1
26 | 12 | 1987 | 11 | 16 | 3.8 | 12.2 | 368.5 | 11.3 | 9.29 | 1.1
26 | 12 | 1987 | 12 | 16 | 3.8 | 12.2 | 409 | 12.9 | 9.29 | 1.1
26 | 12 | 1987 | 13 | 16 | 3.8 | 12.2 | 404.8 | 14.4 | 9.29 | 1.1
26 | 12 | 1987 | 14 | 16 | 3.8 | 12.2 | 356.4 | 15.7 | 9.29 | 1.1
26 | 12 | 1987 | 15 | 16 | 3.8 | 12.2 | 269.4 | 15.8 | 9.29 | 1.1
26 | 12 | 1987 | 16 | 16 | 3.8 | 12.2 | 153.4 | 15.3 | 9.29 | 1.1
26 | 12 | 1987 | 17 | 16 | 3.8 | 12.2 | 29 | 14.3 | 9.29 | 1.1
26 | 12 | 1987 | 18 | 16 | 3.8 | 12.2 | 0 | 12.8 | 9.29 | 1.1
26 | 12 | 1987 | 19 | 16 | 3.8 | 12.2 | 0 | 11.7 | 9.29 | 1.1
26 | 12 | 1987 | 20 | 16 | 3.8 | 12.2 | 0 | 10.5 | 9.29 | 1.1
26 | 12 | 1987 | 21 | 16 | 3.8 | 12.2 | 0 | 9.6 | 9.29 | 1.1
26 | 12 | 1987 | 22 | 16 | 3.8 | 12.2 | 0 | 8.7 | 9.29 | 1.1
26 | 12 | 1987 | 23 | 16 | 3.8 | 12.2 | 0 | 8 | 9.29 | 1.1
26 | 12 | 1987 | 24 | 16 | 3.8 | 12.2 | 0 | 7.3 | 9.29 | 1.1
27 | 12 | 1987 | 1 | 16.5 | 5.5 | 11 | 0 | 8.1 | 9.29 | 0.8
27 | 12 | 1987 | 2 | 16.5 | 5.5 | 11 | 0 | 7.5 | 9.29 | 0.8
27 | 12 | 1987 | 3 | 16.5 | 5.5 | 11 | 0 | 7 | 9.29 | 0.8
27 | 12 | 1987 | 4 | 16.5 | 5.5 | 11 | 0 | 6.4 | 9.29 | 0.8
27 | 12 | 1987 | 5 | 16.5 | 5.5 | 11 | 0 | 6 | 9.29 | 0.8
27 | 12 | 1987 | 6 | 16.5 | 5.5 | 11 | 0 | 5.7 | 9.29 | 0.8
27 | 12 | 1987 | 7 | 16.5 | 5.5 | 11 | 0 | 5.5 | 9.29 | 0.8
27 | 12 | 1987 | 8 | 16.5 | 5.5 | 11 | 50.7 | 6.4 | 9.29 | 0.8
27 | 12 | 1987 | 9 | 16.5 | 5.5 | 11 | 189.2 | 8.6 | 9.29 | 0.8
27 | 12 | 1987 | 10 | 16.5 | 5.5 | 11 | 309.3 | 10.7 | 9.29 | 0.8
27 | 12 | 1987 | 11 | 16.5 | 5.5 | 11 | 396.2 | 12.3 | 9.29 | 0.8
27 | 12 | 1987 | 12 | 16.5 | 5.5 | 11 | 440.1 | 13.7 | 9.29 | 0.8
27 | 12 | 1987 | 13 | 16.5 | 5.5 | 11 | 435.9 | 15.1 | 9.29 | 0.8
27 | 12 | 1987 | 14 | 16.5 | 5.5 | 11 | 384.2 | 16.3 | 9.29 | 0.8
27 | 12 | 1987 | 15 | 16.5 | 5.5 | 11 | 290.9 | 16.3 | 9.29 | 0.8
27 | 12 | 1987 | 16 | 16.5 | 5.5 | 11 | 166.4 | 15.8 | 9.29 | 0.8
27 | 12 | 1987 | 17 | 16.5 | 5.5 | 11 | 32.1 | 14.9 | 9.29 | 0.8
27 | 12 | 1987 | 18 | 16.5 | 5.5 | 11 | 0 | 13.6 | 9.29 | 0.8
27 | 12 | 1987 | 19 | 16.5 | 5.5 | 11 | 0 | 12.6 | 9.29 | 0.8
27 | 12 | 1987 | 20 | 16.5 | 5.5 | 11 | 0 | 11.6 | 9.29 | 0.8
27 | 12 | 1987 | 21 | 16.5 | 5.5 | 11 | 0 | 10.7 | 9.29 | 0.8
27 | 12 | 1987 | 22 | 16.5 | 5.5 | 11 | 0 | 9.9 | 9.29 | 0.8
27 | 12 | 1987 | 23 | 16.5 | 5.5 | 11 | 0 | 9.3 | 9.29 | 0.8
27 | 12 | 1987 | 24 | 16.5 | 5.5 | 11 | 0 | 8.6 | 9.29 | 0.8
28 | 12 | 1987 | 1 | 16.5 | 6 | 10.5 | 0 | 8.5 | 9.3 | 0.8
28 | 12 | 1987 | 2 | 16.5 | 6 | 10.5 | 0 | 8 | 9.3 | 0.8
28 | 12 | 1987 | 3 | 16.5 | 6 | 10.5 | 0 | 7.4 | 9.3 | 0.8
28 | 12 | 1987 | 4 | 16.5 | 6 | 10.5 | 0 | 6.9 | 9.3 | 0.8
28 | 12 | 1987 | 5 | 16.5 | 6 | 10.5 | 0 | 6.4 | 9.3 | 0.8
28 | 12 | 1987 | 6 | 16.5 | 6 | 10.5 | 0 | 6.2 | 9.3 | 0.8
28 | 12 | 1987 | 7 | 16.5 | 6 | 10.5 | 0 | 6 | 9.3 | 0.8
28 | 12 | 1987 | 8 | 16.5 | 6 | 10.5 | 49.4 | 6.9 | 9.3 | 0.8
28 | 12 | 1987 | 9 | 16.5 | 6 | 10.5 | 186.3 | 8.9 | 9.3 | 0.8
28 | 12 | 1987 | 10 | 16.5 | 6 | 10.5 | 305.3 | 10.9 | 9.3 | 0.8
28 | 12 | 1987 | 11 | 16.5 | 6 | 10.5 | 391.5 | 12.5 | 9.3 | 0.8
28 | 12 | 1987 | 12 | 16.5 | 6 | 10.5 | 435.2 | 13.9 | 9.3 | 0.8
28 | 12 | 1987 | 13 | 16.5 | 6 | 10.5 | 431.5 | 15.1 | 9.3 | 0.8
28 | 12 | 1987 | 14 | 16.5 | 6 | 10.5 | 380.7 | 16.3 | 9.3 | 0.8
28 | 12 | 1987 | 15 | 16.5 | 6 | 10.5 | 288.8 | 16.3 | 9.3 | 0.8
28 | 12 | 1987 | 16 | 16.5 | 6 | 10.5 | 165.9 | 15.9 | 9.3 | 0.8
28 | 12 | 1987 | 17 | 16.5 | 6 | 10.5 | 32.8 | 15 | 9.3 | 0.8
28 | 12 | 1987 | 18 | 16.5 | 6 | 10.5 | 0 | 13.7 | 9.3 | 0.8
28 | 12 | 1987 | 19 | 16.5 | 6 | 10.5 | 0 | 12.8 | 9.3 | 0.8
28 | 12 | 1987 | 20 | 16.5 | 6 | 10.5 | 0 | 11.8 | 9.3 | 0.8
28 | 12 | 1987 | 21 | 16.5 | 6 | 10.5 | 0 | 11 | 9.3 | 0.8
28 | 12 | 1987 | 22 | 16.5 | 6 | 10.5 | 0 | 10.2 | 9.3 | 0.8
28 | 12 | 1987 | 23 | 16.5 | 6 | 10.5 | 0 | 9.6 | 9.3 | 0.8
28 | 12 | 1987 | 24 | 16.5 | 6 | 10.5 | 0 | 9 | 9.3 | 0.8
29 | 12 | 1987 | 1 | 18.4 | 2.1 | 16.3 | 0 | 5.9 | 9.3 | 0.8
29 | 12 | 1987 | 2 | 18.4 | 2.1 | 16.3 | 0 | 5.1 | 9.3 | 0.8
29 | 12 | 1987 | 3 | 18.4 | 2.1 | 16.3 | 0 | 4.3 | 9.3 | 0.8
29 | 12 | 1987 | 4 | 18.4 | 2.1 | 16.3 | 0 | 3.5 | 9.3 | 0.8
29 | 12 | 1987 | 5 | 18.4 | 2.1 | 16.3 | 0 | 2.8 | 9.3 | 0.8
29 | 12 | 1987 | 6 | 18.4 | 2.1 | 16.3 | 0 | 2.5 | 9.3 | 0.8
29 | 12 | 1987 | 7 | 18.4 | 2.1 | 16.3 | 0 | 2.2 | 9.3 | 0.8
29 | 12 | 1987 | 8 | 18.4 | 2.1 | 16.3 | 22.6 | 3.5 | 9.3 | 0.8
29 | 12 | 1987 | 9 | 18.4 | 2.1 | 16.3 | 86 | 6.7 | 9.3 | 0.8
29 | 12 | 1987 | 10 | 18.4 | 2.1 | 16.3 | 141.2 | 9.7 | 9.3 | 0.8
29 | 12 | 1987 | 11 | 18.4 | 2.1 | 16.3 | 181.3 | 12.2 | 9.3 | 0.8
29 | 12 | 1987 | 12 | 18.4 | 2.1 | 16.3 | 201.7 | 14.3 | 9.3 | 0.8
29 | 12 | 1987 | 13 | 18.4 | 2.1 | 16.3 | 200.2 | 16.3 | 9.3 | 0.8
29 | 12 | 1987 | 14 | 18.4 | 2.1 | 16.3 | 176.8 | 18 | 9.3 | 0.8
29 | 12 | 1987 | 15 | 18.4 | 2.1 | 16.3 | 134.4 | 18.1 | 9.3 | 0.8
29 | 12 | 1987 | 16 | 18.4 | 2.1 | 16.3 | 77.5 | 17.4 | 9.3 | 0.8
29 | 12 | 1987 | 17 | 18.4 | 2.1 | 16.3 | 15.7 | 16.1 | 9.3 | 0.8
29 | 12 | 1987 | 18 | 18.4 | 2.1 | 16.3 | 0 | 14.1 | 9.3 | 0.8
29 | 12 | 1987 | 19 | 18.4 | 2.1 | 16.3 | 0 | 12.6 | 9.3 | 0.8
29 | 12 | 1987 | 20 | 18.4 | 2.1 | 16.3 | 0 | 11.1 | 9.3 | 0.8
29 | 12 | 1987 | 21 | 18.4 | 2.1 | 16.3 | 0 | 9.8 | 9.3 | 0.8
29 | 12 | 1987 | 22 | 18.4 | 2.1 | 16.3 | 0 | 8.7 | 9.3 | 0.8
29 | 12 | 1987 | 23 | 18.4 | 2.1 | 16.3 | 0 | 7.7 | 9.3 | 0.8
29 | 12 | 1987 | 24 | 18.4 | 2.1 | 16.3 | 0 | 6.7 | 9.3 | 0.8
30 | 12 | 1987 | 1 | 16.6 | -1.2 | 17.8 | 0 | 3 | 9.31 | 0.5
30 | 12 | 1987 | 2 | 16.6 | -1.2 | 17.8 | 0 | 2.1 | 9.31 | 0.5
30 | 12 | 1987 | 3 | 16.6 | -1.2 | 17.8 | 0 | 1.2 | 9.31 | 0.5
30 | 12 | 1987 | 4 | 16.6 | -1.2 | 17.8 | 0 | 0.3 | 9.31 | 0.5
30 | 12 | 1987 | 5 | 16.6 | -1.2 | 17.8 | 0 | -0.5 | 9.31 | 0.5
30 | 12 | 1987 | 6 | 16.6 | -1.2 | 17.8 | 0 | -0.8 | 9.31 | 0.5
30 | 12 | 1987 | 7 | 16.6 | -1.2 | 17.8 | 0 | -1.1 | 9.31 | 0.5
30 | 12 | 1987 | 8 | 16.6 | -1.2 | 17.8 | 41.2 | 0.3 | 9.31 | 0.5
30 | 12 | 1987 | 9 | 16.6 | -1.2 | 17.8 | 157.9 | 3.8 | 9.31 | 0.5
30 | 12 | 1987 | 10 | 16.6 | -1.2 | 17.8 | 259.7 | 7.1 | 9.31 | 0.5
30 | 12 | 1987 | 11 | 16.6 | -1.2 | 17.8 | 333.7 | 9.8 | 9.31 | 0.5
30 | 12 | 1987 | 12 | 16.6 | -1.2 | 17.8 | 371.6 | 12.1 | 9.31 | 0.5
30 | 12 | 1987 | 13 | 16.6 | -1.2 | 17.8 | 369.1 | 14.3 | 9.31 | 0.5
30 | 12 | 1987 | 14 | 16.6 | -1.2 | 17.8 | 326.4 | 16.2 | 9.31 | 0.5
30 | 12 | 1987 | 15 | 16.6 | -1.2 | 17.8 | 248.5 | 16.2 | 9.31 | 0.5
30 | 12 | 1987 | 16 | 16.6 | -1.2 | 17.8 | 144 | 15.5 | 9.31 | 0.5
30 | 12 | 1987 | 17 | 16.6 | -1.2 | 17.8 | 29.8 | 14.1 | 9.31 | 0.5
30 | 12 | 1987 | 18 | 16.6 | -1.2 | 17.8 | 0 | 11.9 | 9.31 | 0.5
30 | 12 | 1987 | 19 | 16.6 | -1.2 | 17.8 | 0 | 10.3 | 9.31 | 0.5
30 | 12 | 1987 | 20 | 16.6 | -1.2 | 17.8 | 0 | 8.6 | 9.31 | 0.5
30 | 12 | 1987 | 21 | 16.6 | -1.2 | 17.8 | 0 | 7.2 | 9.31 | 0.5
30 | 12 | 1987 | 22 | 16.6 | -1.2 | 17.8 | 0 | 6 | 9.31 | 0.5
30 | 12 | 1987 | 23 | 16.6 | -1.2 | 17.8 | 0 | 4.9 | 9.31 | 0.5
30 | 12 | 1987 | 24 | 16.6 | -1.2 | 17.8 | 0 | 3.9 | 9.31 | 0.5
31 | 12 | 1987 | 1 | 11.6 | -1.6 | 13.2 | 0 | 1.5 | 9.31 | 9 2
31 | 12 | 1987 | 2 | 11.6 | -1.6 | 13.2 | 0 | 0.9 | 9.31 | 9 2
31 | 12 | 1987 | 3 | 11.6 | -1.6 | 13.2 | 0 | 0.2 | 9.31 | 4 2
31 | 12 | 1987 | 4 | 11.6 | -1.6 | 13.2 | 0 | -0.5 | 9.31 | 9 2
31 | 12 | 1987 | 5 | 11.6 | -1.6 | 13.2 | 0 | -1.1 | 9.31 | 7 2
31 | 12 | 1987 | 6 | 11.6 | -1.6 | 13.2 | 0 | -1.3 | 9.31 | 9 2
31 | 12 | 1987 | 7 | 11.6 | -1.6 | 13.2 | 0 | -1.5 | 9.31 | 0 2
31 | 12 | 1987 | 8 | 11.6 | -1.6 | 13.2 | 48.6 | -0.5 | 9.31 | 7 2
31 | 12 | 1987 | 9 | 11.6 | -1.6 | 13.2 | 187.5 | 2.1 | 9.31 | 2
31 | 12 | 1987 | 10 | 11.6 | -1.6 | 13.2 | 308.9 | 4.6 | 9.31 | 2
31 | 12 | 1987 | 11 | 11.6 | -1.6 | 13.2 | 397.2 | 6.6 | 9.31 | 2
31 | 12 | 1987 | 12 | 11.6 | -1.6 | 13.2 | 442.7 | 8.3 | 9.31 | 2
31 | 12 | 1987 | 13 | 11.6 | -1.6 | 13.2 | 440.1 | 9.9 | 9.31 | 2
31 | 12 | 1987 | 14 | 11.6 | -1.6 | 13.2 | 389.7 | 11.3 | 9.31 | 2
31 | 12 | 1987 | 15 | 11.6 | -1.6 | 13.2 | 297.2 | 11.3 | 9.31 | 2
31 | 12 | 1987 | 16 | 11.6 | -1.6 | 13.2 | 173.1 | 10.8 | 9.31 | 2
31 | 12 | 1987 | 17 | 11.6 | -1.6 | 13.2 | 36.6 | 9.7 | 9.31 | 2
31 | 12 | 1987 | 18 | 11.6 | -1.6 | 13.2 | 0 | 8.1 | 9.31 | 2
31 | 12 | 1987 | 19 | 11.6 | -1.6 | 13.2 | 0 | 6.9 | 9.31 | 2
31 | 12 | 1987 | 20 | 11.6 | -1.6 | 13.2 | 0 | 5.7 | 9.31 | 2
31 | 12 | 1987 | 21 | 11.6 | -1.6 | 13.2 | 0 | 4.6 | 9.31 | 2
31 | 12 | 1987 | 22 | 11.6 | -1.6 | 13.2 | 0 | 3.7 | 9.31 | 2
31 | 12 | 1987 | 23 | 11.6 | -1.6 | 13.2 | 0 | 2.9 | 9.31 | 2
31 | 12 | 1987 | 24 | 11.6 | -1.6 | 13.2 | 0 | 2.2 | 9.31 | 4 2
1 | 1 | 1988 | 1 | 15 | 4.4 | 10.6 | 0 | 6.9 | 9.31 | 2.2
1 | 1 | 1988 | 2 | 15 | 4.4 | 10.6 | 0 | 6.4 | 9.31 | 2.2
1 | 1 | 1988 | 3 | 15 | 4.4 | 10.6 | 0 | 5.8 | 9.31 | 2.2
1 | 1 | 1988 | 4 | 15 | 4.4 | 10.6 | 0 | 5.3 | 9.31 | 2.2
1 | 1 | 1988 | 5 | 15 | 4.4 | 10.6 | 0 | 4.8 | 9.31 | 2.2
1 | 1 | 1988 | 6 | 15 | 4.4 | 10.6 | 0 | 4.6 | 9.31 | 2.2
1 | 1 | 1988 | 7 | 15 | 4.4 | 10.6 | 0 | 4.4 | 9.31 | 2.2
1 | 1 | 1988 | 8 | 15 | 4.4 | 10.6 | 49.1 | 5.3 | 9.31 | 2.2
1 | 1 | 1988 | 9 | 15 | 4.4 | 10.6 | 190.5 | 7.4 | 9.31 | 2.2
1 | 1 | 1988 | 10 | 15 | 4.4 | 10.6 | 314.2 | 9.4 | 9.31 | 2.2
1 | 1 | 1988 | 11 | 15 | 4.4 | 10.6 | 404.4 | 10.9 | 9.31 | 2.2
1 | 1 | 1988 | 12 | 15 | 4.4 | 10.6 | 451.1 | 12.3 | 9.31 | 2.2
1 | 1 | 1988 | 13 | 15 | 4.4 | 10.6 | 448.8 | 13.6 | 9.31 | 2.2
1 | 1 | 1988 | 14 | 15 | 4.4 | 10.6 | 397.8 | 14.8 | 9.31 | 2.2
1 | 1 | 1988 | 15 | 15 | 4.4 | 10.6 | 304 | 14.8 | 9.31 | 2.2
1 | 1 | 1988 | 16 | 15 | 4.4 | 10.6 | 177.9 | 14.3 | 9.31 | 2.2
1 | 1 | 1988 | 17 | 15 | 4.4 | 10.6 | 38.4 | 13.5 | 9.31 | 2.2
1 | 1 | 1988 | 18 | 15 | 4.4 | 10.6 | 0 | 12.2 | 9.31 | 2.2
1 | 1 | 1988 | 19 | 15 | 4.4 | 10.6 | 0 | 11.3 | 9.31 | 2.2
1 | 1 | 1988 | 20 | 15 | 4.4 | 10.6 | 0 | 10.2 | 9.31 | 2.2
1 | 1 | 1988 | 21 | 15 | 4.4 | 10.6 | 0 | 9.4 | 9.31 | 2.2
1 | 1 | 1988 | 22 | 15 | 4.4 | 10.6 | 0 | 8.7 | 9.31 | 2.2
1 | 1 | 1988 | 23 | 15 | 4.4 | 10.6 | 0 | 8.1 | 9.31 | 2.2
1 | 1 | 1988 | 24 | 15 | 4.4 | 10.6 | 0 | 7.4 | 9.31 | 2.2
2 | 1 | 1988 | 1 | 19.2 | 2 | 17.2 | 0 | 6.1 | 9.32 | 1.8
2 | 1 | 1988 | 2 | 19.2 | 2 | 17.2 | 0 | 5.2 | 9.32 | 1.8
2 | 1 | 1988 | 3 | 19.2 | 2 | 17.2 | 0 | 4.3 | 9.32 | 1.8
2 | 1 | 1988 | 4 | 19.2 | 2 | 17.2 | 0 | 3.4 | 9.32 | 1.8
2 | 1 | 1988 | 5 | 19.2 | 2 | 17.2 | 0 | 2.7 | 9.32 | 1.8
2 | 1 | 1988 | 6 | 19.2 | 2 | 17.2 | 0 | 2.4 | 9.32 | 1.8
2 | 1 | 1988 | 7 | 19.2 | 2 | 17.2 | 0 | 2.1 | 9.32 | 1.8
2 | 1 | 1988 | 8 | 19.2 | 2 | 17.2 | 48.1 | 3.4 | 9.32 | 1.8
2 | 1 | 1988 | 9 | 19.2 | 2 | 17.2 | 187.8 | 6.8 | 9.32 | 1.8
2 | 1 | 1988 | 10 | 19.2 | 2 | 17.2 | 310.2 | 10 | 9.32 | 1.8
2 | 1 | 1988 | 11 | 19.2 | 2 | 17.2 | 399.6 | 12.6 | 9.32 | 1.8
2 | 1 | 1988 | 12 | 19.2 | 2 | 17.2 | 446 | 14.9 | 9.32 | 1.8
2 | 1 | 1988 | 13 | 19.2 | 2 | 17.2 | 444.1 | 17 | 9.32 | 1.8
2 | 1 | 1988 | 14 | 19.2 | 2 | 17.2 | 394.1 | 18.8 | 9.32 | 1.8
2 | 1 | 1988 | 15 | 19.2 | 2 | 17.2 | 301.8 | 18.9 | 9.32 | 1.8
2 | 1 | 1988 | 16 | 19.2 | 2 | 17.2 | 177.4 | 18.1 | 9.32 | 1.8
2 | 1 | 1988 | 17 | 19.2 | 2 | 17.2 | 39.2 | 16.8 | 9.32 | 1.8
2 | 1 | 1988 | 18 | 19.2 | 2 | 17.2 | 0 | 14.6 | 9.32 | 1.8
2 | 1 | 1988 | 19 | 19.2 | 2 | 17.2 | 0 | 13.1 | 9.32 | 1.8
2 | 1 | 1988 | 20 | 19.2 | 2 | 17.2 | 0 | 11.5 | 9.32 | 1.8
2 | 1 | 1988 | 21 | 19.2 | 2 | 17.2 | 0 | 10.1 | 9.32 | 1.8
2 | 1 | 1988 | 22 | 19.2 | 2 | 17.2 | 0 | 8.9 | 9.32 | 1.8
2 | 1 | 1988 | 23 | 19.2 | 2 | 17.2 | 0 | 7.9 | 9.32 | 1.8
2 | 1 | 1988 | 24 | 19.2 | 2 | 17.2 | 0 | 6.9 | 9.32 | 1.8
3 | 1 | 1988 | 1 | 22.4 | 5.7 | 16.7 | 0 | 9.7 | 9.33 | 2.6
3 | 1 | 1988 | 2 | 22.4 | 5.7 | 16.7 | 0 | 8.8 | 9.33 | 2.6
3 | 1 | 1988 | 3 | 22.4 | 5.7 | 16.7 | 0 | 8 | 9.33 | 2.6
3 | 1 | 1988 | 4 | 22.4 | 5.7 | 16.7 | 0 | 7.1 | 9.33 | 2.6
3 | 1 | 1988 | 5 | 22.4 | 5.7 | 16.7 | 0 | 6.4 | 9.33 | 2.6
3 | 1 | 1988 | 6 | 22.4 | 5.7 | 16.7 | 0 | 6.1 | 9.33 | 2.6
3 | 1 | 1988 | 7 | 22.4 | 5.7 | 16.7 | 0 | 5.8 | 9.33 | 2.6
3 | 1 | 1988 | 8 | 22.4 | 5.7 | 16.7 | 34.3 | 7.1 | 9.33 | 2.6
3 | 1 | 1988 | 9 | 22.4 | 5.7 | 16.7 | 134.7 | 10.4 | 9.33 | 2.6
3 | 1 | 1988 | 10 | 22.4 | 5.7 | 16.7 | 222.7 | 13.5 | 9.33 | 2.6
3 | 1 | 1988 | 11 | 22.4 | 5.7 | 16.7 | 287.1 | 16 | 9.33 | 2.6
3 | 1 | 1988 | 12 | 22.4 | 5.7 | 16.7 | 320.7 | 18.2 | 9.33 | 2.6
3 | 1 | 1988 | 13 | 22.4 | 5.7 | 16.7 | 319.6 | 20.2 | 9.33 | 2.6
3 | 1 | 1988 | 14 | 22.4 | 5.7 | 16.7 | 283.9 | 22 | 9.33 | 2.6
3 | 1 | 1988 | 15 | 22.4 | 5.7 | 16.7 | 217.8 | 22.1 | 9.33 | 2.6
3 | 1 | 1988 | 16 | 22.4 | 5.7 | 16.7 | 128.7 | 21.4 | 9.33 | 2.6
3 | 1 | 1988 | 17 | 22.4 | 5.7 | 16.7 | 29 | 20 | 9.33 | 2.6
3 | 1 | 1988 | 18 | 22.4 | 5.7 | 16.7 | 0 | 18 | 9.33 | 2.6
3 | 1 | 1988 | 19 | 22.4 | 5.7 | 16.7 | 0 | 16.5 | 9.33 | 2.6
3 | 1 | 1988 | 20 | 22.4 | 5.7 | 16.7 | 0 | 14.9 | 9.33 | 2.6
3 | 1 | 1988 | 21 | 22.4 | 5.7 | 16.7 | 0 | 13.6 | 9.33 | 2.6
3 | 1 | 1988 | 22 | 22.4 | 5.7 | 16.7 | 0 | 12.4 | 9.33 | 2.6
3 | 1 | 1988 | 23 | 22.4 | 5.7 | 16.7 | 0 | 11.5 | 9.33 | 2.6
3 | 1 | 1988 | 24 | 22.4 | 5.7 | 16.7 | 0 | 10.5 | 9.33 | 2.6
4 | 1 | 1988 | 1 | 20.6 | 3.6 | 17 | 0 | 7.6 | 9.33 | 1
4 | 1 | 1988 | 2 | 20.6 | 3.6 | 17 | 0 | 6.8 | 9.33 | 1
4 | 1 | 1988 | 3 | 20.6 | 3.6 | 17 | 0 | 5.9 | 9.33 | 1
4 | 1 | 1988 | 4 | 20.6 | 3.6 | 17 | 0 | 5 | 9.33 | 1
4 | 1 | 1988 | 5 | 20.6 | 3.6 | 17 | 0 | 4.3 | 9.33 | 1
4 | 1 | 1988 | 6 | 20.6 | 3.6 | 17 | 0 | 4 | 9.33 | 1
4 | 1 | 1988 | 7 | 20.6 | 3.6 | 17 | 0 | 3.7 | 9.33 | 1
4 | 1 | 1988 | 8 | 20.6 | 3.6 | 17 | 26.5 | 5 | 9.33 | 1
4 | 1 | 1988 | 9 | 20.6 | 3.6 | 17 | 104.3 | 8.3 | 9.33 | 1
4 | 1 | 1988 | 10 | 20.6 | 3.6 | 17 | 172.7 | 11.5 | 9.33 | 1
4 | 1 | 1988 | 11 | 20.6 | 3.6 | 17 | 222.8 | 14.1 | 9.33 | 1
4 | 1 | 1988 | 12 | 20.6 | 3.6 | 17 | 249 | 16.3 | 9.33 | 1
4 | 1 | 1988 | 13 | 20.6 | 3.6 | 17 | 248.4 | 18.4 | 9.33 | 1
4 | 1 | 1988 | 14 | 20.6 | 3.6 | 17 | 220.9 | 20.2 | 9.33 | 1
4 | 1 | 1988 | 15 | 20.6 | 3.6 | 17 | 169.8 | 20.3 | 9.33 | 1
4 | 1 | 1988 | 16 | 20.6 | 3.6 | 17 | 100.8 | 19.6 | 9.33 | 1
4 | 1 | 1988 | 17 | 20.6 | 3.6 | 17 | 23.3 | 18.2 | 9.33 | 1
4 | 1 | 1988 | 18 | 20.6 | 3.6 | 17 | 0 | 16.1 | 9.33 | 1
4 | 1 | 1988 | 19 | 20.6 | 3.6 | 17 | 0 | 14.6 | 9.33 | 1
4 | 1 | 1988 | 20 | 20.6 | 3.6 | 17 | 0 | 13 | 9.33 | 1
4 | 1 | 1988 | 21 | 20.6 | 3.6 | 17 | 0 | 11.6 | 9.33 | 1
4 | 1 | 1988 | 22 | 20.6 | 3.6 | 17 | 0 | 10.5 | 9.33 | 1
4 | 1 | 1988 | 23 | 20.6 | 3.6 | 17 | 0 | 9.5 | 9.33 | 1
4 | 1 | 1988 | 24 | 20.6 | 3.6 | 17 | 0 | 8.4 | 9.33 | 1
5 | 1 | 1988 | 1 | 17.2 | 2.5 | 14.7 | 0 | 6 | 9.34 | 0.9
5 | 1 | 1988 | 2 | 17.2 | 2.5 | 14.7 | 0 | 5.2 | 9.34 | 0.9
5 | 1 | 1988 | 3 | 17.2 | 2.5 | 14.7 | 0 | 4.5 | 9.34 | 0.9
5 | 1 | 1988 | 4 | 17.2 | 2.5 | 14.7 | 0 | 3.7 | 9.34 | 0.9
5 | 1 | 1988 | 5 | 17.2 | 2.5 | 14.7 | 0 | 3.1 | 9.34 | 0.9
5 | 1 | 1988 | 6 | 17.2 | 2.5 | 14.7 | 0 | 2.8 | 9.34 | 0.9
5 | 1 | 1988 | 7 | 17.2 | 2.5 | 14.7 | 0 | 2.5 | 9.34 | 0.9
5 | 1 | 1988 | 8 | 17.2 | 2.5 | 14.7 | 49.3 | 3.7 | 9.34 | 0.9
5 | 1 | 1988 | 9 | 17.2 | 2.5 | 14.7 | 194.9 | 6.6 | 9.34 | 0.9
5 | 1 | 1988 | 10 | 17.2 | 2.5 | 14.7 | 322.8 | 9.4 | 9.34 | 0.9
5 | 1 | 1988 | 11 | 17.2 | 2.5 | 14.7 | 416.8 | 11.6 | 9.34 | 0.9
5 | 1 | 1988 | 12 | 17.2 | 2.5 | 14.7 | 466.2 | 13.5 | 9.34 | 0.9
5 | 1 | 1988 | 13 | 17.2 | 2.5 | 14.7 | 465.4 | 15.3 | 9.34 | 0.9
5 | 1 | 1988 | 14 | 17.2 | 2.5 | 14.7 | 414.4 | 16.9 | 9.34 | 0.9
5 | 1 | 1988 | 15 | 17.2 | 2.5 | 14.7 | 319.2 | 16.9 | 9.34 | 0.9
5 | 1 | 1988 | 16 | 17.2 | 2.5 | 14.7 | 190.4 | 16.3 | 9.34 | 0.9
5 | 1 | 1988 | 17 | 17.2 | 2.5 | 14.7 | 45.2 | 15.1 | 9.34 | 0.9
5 | 1 | 1988 | 18 | 17.2 | 2.5 | 14.7 | 0 | 13.3 | 9.34 | 0.9
5 | 1 | 1988 | 19 | 17.2 | 2.5 | 14.7 | 0 | 12 | 9.34 | 0.9
5 | 1 | 1988 | 20 | 17.2 | 2.5 | 14.7 | 0 | 10.6 | 9.34 | 0.9
5 | 1 | 1988 | 21 | 17.2 | 2.5 | 14.7 | 0 | 9.5 | 9.34 | 0.9
5 | 1 | 1988 | 22 | 17.2 | 2.5 | 14.7 | 0 | 8.4 | 9.34 | 0.9
5 | 1 | 1988 | 23 | 17.2 | 2.5 | 14.7 | 0 | 7.6 | 9.34 | 0.9
5 | 1 | 1988 | 24 | 17.2 | 2.5 | 14.7 | 0 | 6.7 | 9.34 | 0.9
6 | 1 | 1988 | 1 | 17 | 6.4 | 10.6 | 0 | 8.9 | 9.35 | 2.4
6 | 1 | 1988 | 2 | 17 | 6.4 | 10.6 | 0 | 8.4 | 9.35 | 2.4
6 | 1 | 1988 | 3 | 17 | 6.4 | 10.6 | 0 | 7.8 | 9.35 | 2.4
6 | 1 | 1988 | 4 | 17 | 6.4 | 10.6 | 0 | 7.3 | 9.35 | 2.4
6 | 1 | 1988 | 5 | 17 | 6.4 | 10.6 | 0 | 6.8 | 9.35 | 2.4
6 | 1 | 1988 | 6 | 17 | 6.4 | 10.6 | 0 | 6.6 | 9.35 | 2.4
6 | 1 | 1988 | 7 | 17 | 6.4 | 10.6 | 0 | 6.4 | 9.35 | 2.4
6 | 1 | 1988 | 8 | 17 | 6.4 | 10.6 | 41.1 | 7.3 | 9.35 | 2.4
6 | 1 | 1988 | 9 | 17 | 6.4 | 10.6 | 162.7 | 9.3 | 9.35 | 2.4
6 | 1 | 1988 | 10 | 17 | 6.4 | 10.6 | 269.8 | 11.3 | 9.35 | 2.4
6 | 1 | 1988 | 11 | 17 | 6.4 | 10.6 | 348.5 | 12.9 | 9.35 | 2.4
6 | 1 | 1988 | 12 | 17 | 6.4 | 10.6 | 390.1 | 14.3 | 9.35 | 2.4
6 | 1 | 1988 | 13 | 17 | 6.4 | 10.6 | 389.7 | 15.6 | 9.35 | 2.4
6 | 1 | 1988 | 14 | 17 | 6.4 | 10.6 | 347.4 | 16.8 | 9.35 | 2.4
6 | 1 | 1988 | 15 | 17 | 6.4 | 10.6 | 268.1 | 16.8 | 9.35 | 2.4
6 | 1 | 1988 | 16 | 17 | 6.4 | 10.6 | 160.7 | 16.3 | 9.35 | 2.4
6 | 1 | 1988 | 17 | 17 | 6.4 | 10.6 | 39.3 | 15.5 | 9.35 | 2.4
6 | 1 | 1988 | 18 | 17 | 6.4 | 10.6 | 0 | 14.2 | 9.35 | 2.4
6 | 1 | 1988 | 19 | 17 | 6.4 | 10.6 | 0 | 13.3 | 9.35 | 2.4
6 | 1 | 1988 | 20 | 17 | 6.4 | 10.6 | 0 | 12.2 | 9.35 | 2.4
6 | 1 | 1988 | 21 | 17 | 6.4 | 10.6 | 0 | 11.4 | 9.35 | 2.4
6 | 1 | 1988 | 22 | 17 | 6.4 | 10.6 | 0 | 10.7 | 9.35 | 2.4
6 | 1 | 1988 | 23 | 17 | 6.4 | 10.6 | 0 | 10.1 | 9.35 | 2.4
6 | 1 | 1988 | 24 | 17 | 6.4 | 10.6 | 0 | 9.4 | 9.35 | 2.4
7 | 1 | 1988 | 1 | 15.2 | 3.8 | 11.4 | 0 | 6.5 | 9.36 | 3.2
7 | 1 | 1988 | 2 | 15.2 | 3.8 | 11.4 | 0 | 5.9 | 9.36 | 3.2
7 | 1 | 1988 | 3 | 15.2 | 3.8 | 11.4 | 0 | 5.3 | 9.36 | 3.2
7 | 1 | 1988 | 4 | 15.2 | 3.8 | 11.4 | 0 | 4.8 | 9.36 | 3.2
7 | 1 | 1988 | 5 | 15.2 | 3.8 | 11.4 | 0 | 4.3 | 9.36 | 3 3,2
7 | 1 | 1988 | 6 | 15.2 | 3.8 | 11.4 | 0 | 4 | 9.36 | 9 3,2
7 | 1 | 1988 | 7 | 15.2 | 3.8 | 11.4 | 0 | 3.8 | 9.36 | 5 3,2
7 | 1 | 1988 | 8 | 15.2 | 3.8 | 11.4 | 46.1 | 4.7 | 9.36 | 3.2
7 | 1 | 1988 | 9 | 15.2 | 3.8 | 11.4 | 182.5 | 7 | 9.36 | 3.2
7 | 1 | 1988 | 10 | 15.2 | 3.8 | 11.4 | 302.7 | 9.1 | 9.36 | 3.2
7 | 1 | 1988 | 11 | 15.2 | 3.8 | 11.4 | 391.1 | 10.8 | 9.36 | 3.2
7 | 1 | 1988 | 12 | 15.2 | 3.8 | 11.4 | 438.1 | 12.3 | 9.36 | 3.2
7 | 1 | 1988 | 13 | 15.2 | 3.8 | 11.4 | 438 | 13.7 | 9.36 | 3.2
7 | 1 | 1988 | 14 | 15.2 | 3.8 | 11.4 | 390.9 | 15 | 9.36 | 3.2
7 | 1 | 1988 | 15 | 15.2 | 3.8 | 11.4 | 302.3 | 15 | 9.36 | 3.2
7 | 1 | 1988 | 16 | 15.2 | 3.8 | 11.4 | 182 | 14.5 | 9.36 | 3.2
7 | 1 | 1988 | 17 | 15.2 | 3.8 | 11.4 | 45.7 | 13.6 | 9.36 | 3.2
7 | 1 | 1988 | 18 | 15.2 | 3.8 | 11.4 | 0 | 12.2 | 9.36 | 3.2
7 | 1 | 1988 | 19 | 15.2 | 3.8 | 11.4 | 0 | 11.2 | 9.36 | 3.2
7 | 1 | 1988 | 20 | 15.2 | 3.8 | 11.4 | 0 | 10.1 | 9.36 | 3.2
7 | 1 | 1988 | 21 | 15.2 | 3.8 | 11.4 | 0 | 9.2 | 9.36 | 3.2
7 | 1 | 1988 | 22 | 15.2 | 3.8 | 11.4 | 0 | 8.4 | 9.36 | 3.2
7 | 1 | 1988 | 23 | 15.2 | 3.8 | 11.4 | 0 | 7.7 | 9.36 | 3.2
7 | 1 | 1988 | 24 | 15.2 | 3.8 | 11.4 | 0 | 7.1 | 9.36 | 3.2
8 | 1 | 1988 | 1 | 16.5 | 0 | 16.5 | 0 | 3.9 | 9.36 | 1.8
8 | 1 | 1988 | 2 | 16.5 | 0 | 16.5 | 0 | 3.1 | 9.36 | 1.8
8 | 1 | 1988 | 3 | 16.5 | 0 | 16.5 | 0 | 2.2 | 9.36 | 1.8
8 | 1 | 1988 | 4 | 16.5 | 0 | 16.5 | 0 | 1.4 | 9.36 | 2 1,8
8 | 1 | 1988 | 5 | 16.5 | 0 | 16.5 | 0 | 0.7 | 9.36 | 8 1,8
8 | 1 | 1988 | 6 | 16.5 | 0 | 16.5 | 0 | 0.4 | 9.36 | 1 1,8
8 | 1 | 1988 | 7 | 16.5 | 0 | 16.5 | 0 | 0 | 9.36 | 2 1,8
8 | 1 | 1988 | 8 | 16.5 | 0 | 16.5 | 39.9 | 1.3 | 9.36 | 1.8
8 | 1 | 1988 | 9 | 16.5 | 0 | 16.5 | 158 | 4.6 | 9.36 | 1.8
8 | 1 | 1988 | 10 | 16.5 | 0 | 16.5 | 262.2 | 7.7 | 9.36 | 1.8
8 | 1 | 1988 | 11 | 16.5 | 0 | 16.5 | 339 | 10.2 | 9.36 | 1.8
8 | 1 | 1988 | 12 | 16.5 | 0 | 16.5 | 379.8 | 12.3 | 9.36 | 1.8
8 | 1 | 1988 | 13 | 16.5 | 0 | 16.5 | 380.1 | 14.3 | 9.36 | 1.8
8 | 1 | 1988 | 14 | 16.5 | 0 | 16.5 | 339.6 | 16.1 | 9.36 | 1.8
8 | 1 | 1988 | 15 | 16.5 | 0 | 16.5 | 263.2 | 16.2 | 9.36 | 1.8
8 | 1 | 1988 | 16 | 16.5 | 0 | 16.5 | 159.2 | 15.5 | 9.36 | 1.8
8 | 1 | 1988 | 17 | 16.5 | 0 | 16.5 | 41 | 14.2 | 9.36 | 1.8
8 | 1 | 1988 | 18 | 16.5 | 0 | 16.5 | 0 | 12.1 | 9.36 | 1.8
8 | 1 | 1988 | 19 | 16.5 | 0 | 16.5 | 0 | 10.7 | 9.36 | 1.8
8 | 1 | 1988 | 20 | 16.5 | 0 | 16.5 | 0 | 9.1 | 9.36 | 1.8
8 | 1 | 1988 | 21 | 16.5 | 0 | 16.5 | 0 | 7.8 | 9.36 | 1.8
8 | 1 | 1988 | 22 | 16.5 | 0 | 16.5 | 0 | 6.7 | 9.36 | 1.8
8 | 1 | 1988 | 23 | 16.5 | 0 | 16.5 | 0 | 5.7 | 9.36 | 1.8
8 | 1 | 1988 | 24 | 16.5 | 0 | 16.5 | 0 | 4.7 | 9.36 | 1.8
9 | 1 | 1988 | 1 | 18.6 | 4 | 14.6 | 0 | 7.5 | 9.37 | 0.9
9 | 1 | 1988 | 2 | 18.6 | 4 | 14.6 | 0 | 6.7 | 9.37 | 0.9
9 | 1 | 1988 | 3 | 18.6 | 4 | 14.6 | 0 | 6 | 9.37 | 0.9
9 | 1 | 1988 | 4 | 18.6 | 4 | 14.6 | 0 | 5.2 | 9.37 | 0.9
9 | 1 | 1988 | 5 | 18.6 | 4 | 14.6 | 0 | 4.6 | 9.37 | 0.9
9 | 1 | 1988 | 6 | 18.6 | 4 | 14.6 | 0 | 4.3 | 9.37 | 0.9
9 | 1 | 1988 | 7 | 18.6 | 4 | 14.6 | 0 | 4 | 9.37 | 0.9
9 | 1 | 1988 | 8 | 18.6 | 4 | 14.6 | 15.7 | 5.2 | 9.37 | 0.9
9 | 1 | 1988 | 9 | 18.6 | 4 | 14.6 | 62.3 | 8 | 9.37 | 0.9
9 | 1 | 1988 | 10 | 18.6 | 4 | 14.6 | 103.4 | 10.8 | 9.37 | 0.9
9 | 1 | 1988 | 11 | 18.6 | 4 | 14.6 | 133.7 | 13 | 9.37 | 0.9
9 | 1 | 1988 | 12 | 18.6 | 4 | 14.6 | 149.9 | 14.9 | 9.37 | 0.9
9 | 1 | 1988 | 13 | 18.6 | 4 | 14.6 | 150.1 | 16.7 | 9.37 | 0.9
9 | 1 | 1988 | 14 | 18.6 | 4 | 14.6 | 134.3 | 18.3 | 9.37 | 0.9
9 | 1 | 1988 | 15 | 18.6 | 4 | 14.6 | 104.2 | 18.3 | 9.37 | 0.9
9 | 1 | 1988 | 16 | 18.6 | 4 | 14.6 | 63.4 | 17.7 | 9.37 | 0.9
9 | 1 | 1988 | 17 | 18.6 | 4 | 14.6 | 16.7 | 16.5 | 9.37 | 0.9
9 | 1 | 1988 | 18 | 18.6 | 4 | 14.6 | 0 | 14.7 | 9.37 | 0.9
9 | 1 | 1988 | 19 | 18.6 | 4 | 14.6 | 0 | 13.4 | 9.37 | 0.9
9 | 1 | 1988 | 20 | 18.6 | 4 | 14.6 | 0 | 12 | 9.37 | 0.9
9 | 1 | 1988 | 21 | 18.6 | 4 | 14.6 | 0 | 10.9 | 9.37 | 0.9
9 | 1 | 1988 | 22 | 18.6 | 4 | 14.6 | 0 | 9.9 | 9.37 | 0.9
9 | 1 | 1988 | 23 | 18.6 | 4 | 14.6 | 0 | 9 | 9.37 | 0.9
9 | 1 | 1988 | 24 | 18.6 | 4 | 14.6 | 0 | 8.2 | 9.37 | 0.9
10 | 1 | 1988 | 1 | 18 | 2 | 16 | 0 | 5.8 | 9.38 | 0.7
10 | 1 | 1988 | 2 | 18 | 2 | 16 | 0 | 5 | 9.38 | 0.7
10 | 1 | 1988 | 3 | 18 | 2 | 16 | 0 | 4.2 | 9.38 | 0.7
10 | 1 | 1988 | 4 | 18 | 2 | 16 | 0 | 3.3 | 9.38 | 0.7
10 | 1 | 1988 | 5 | 18 | 2 | 16 | 0 | 2.7 | 9.38 | 0.7
10 | 1 | 1988 | 6 | 18 | 2 | 16 | 0 | 2.4 | 9.38 | 0.7
10 | 1 | 1988 | 7 | 18 | 2 | 16 | 0 | 2 | 9.38 | 0.7
10 | 1 | 1988 | 8 | 18 | 2 | 16 | 42.5 | 3.3 | 9.38 | 0.7
10 | 1 | 1988 | 9 | 18 | 2 | 16 | 168 | 6.4 | 9.38 | 0.7
10 | 1 | 1988 | 10 | 18 | 2 | 16 | 278.9 | 9.4 | 9.38 | 0.7
10 | 1 | 1988 | 11 | 18 | 2 | 16 | 360.9 | 11.8 | 9.38 | 0.7
10 | 1 | 1988 | 12 | 18 | 2 | 16 | 404.8 | 13.9 | 9.38 | 0.7
10 | 1 | 1988 | 13 | 18 | 2 | 16 | 405.6 | 15.9 | 9.38 | 0.7
10 | 1 | 1988 | 14 | 18 | 2 | 16 | 363.3 | 17.6 | 9.38 | 0.7
10 | 1 | 1988 | 15 | 18 | 2 | 16 | 282.6 | 17.7 | 9.38 | 0.7
10 | 1 | 1988 | 16 | 18 | 2 | 16 | 172.7 | 17 | 9.38 | 0.7
10 | 1 | 1988 | 17 | 18 | 2 | 16 | 46.7 | 15.7 | 9.38 | 0.7
10 | 1 | 1988 | 18 | 18 | 2 | 16 | 0 | 13.7 | 9.38 | 0.7
10 | 1 | 1988 | 19 | 18 | 2 | 16 | 0 | 12.3 | 9.38 | 0.7
10 | 1 | 1988 | 20 | 18 | 2 | 16 | 0 | 10.8 | 9.38 | 0.7
10 | 1 | 1988 | 21 | 18 | 2 | 16 | 0 | 9.6 | 9.38 | 0.7
10 | 1 | 1988 | 22 | 18 | 2 | 16 | 0 | 8.5 | 9.38 | 0.7
10 | 1 | 1988 | 23 | 18 | 2 | 16 | 0 | 7.5 | 9.38 | 0.7
10 | 1 | 1988 | 24 | 18 | 2 | 16 | 0 | 6.6 | 9.38 | 0.7
11 | 1 | 1988 | 1 | 13.7 | 6 | 7.7 | 0 | 7.8 | 9.39 | 0.7
11 | 1 | 1988 | 2 | 13.7 | 6 | 7.7 | 0 | 7.4 | 9.39 | 0.7
11 | 1 | 1988 | 3 | 13.7 | 6 | 7.7 | 0 | 7 | 9.39 | 0.7
11 | 1 | 1988 | 4 | 13.7 | 6 | 7.7 | 0 | 6.6 | 9.39 | 0.7
11 | 1 | 1988 | 5 | 13.7 | 6 | 7.7 | 0 | 6.3 | 9.39 | 0.7
11 | 1 | 1988 | 6 | 13.7 | 6 | 7.7 | 0 | 6.2 | 9.39 | 0.7
11 | 1 | 1988 | 7 | 13.7 | 6 | 7.7 | 0 | 6 | 9.39 | 0.7
11 | 1 | 1988 | 8 | 13.7 | 6 | 7.7 | 17.1 | 6.6 | 9.39 | 0.7
11 | 1 | 1988 | 9 | 13.7 | 6 | 7.7 | 67.4 | 8.1 | 9.39 | 0.7
11 | 1 | 1988 | 10 | 13.7 | 6 | 7.7 | 111.9 | 9.6 | 9.39 | 0.7
11 | 1 | 1988 | 11 | 13.7 | 6 | 7.7 | 144.8 | 10.7 | 9.39 | 0.7
11 | 1 | 1988 | 12 | 13.7 | 6 | 7.7 | 162.5 | 11.7 | 9.39 | 0.7
11 | 1 | 1988 | 13 | 13.7 | 6 | 7.7 | 162.9 | 12.7 | 9.39 | 0.7
11 | 1 | 1988 | 14 | 13.7 | 6 | 7.7 | 146.1 | 13.5 | 9.39 | 0.7
11 | 1 | 1988 | 15 | 13.7 | 6 | 7.7 | 113.9 | 13.5 | 9.39 | 0.7
11 | 1 | 1988 | 16 | 13.7 | 6 | 7.7 | 69.9 | 13.2 | 9.39 | 0.7
11 | 1 | 1988 | 17 | 13.7 | 6 | 7.7 | 19.4 | 12.6 | 9.39 | 0.7
11 | 1 | 1988 | 18 | 13.7 | 6 | 7.7 | 0 | 11.7 | 9.39 | 0.7
11 | 1 | 1988 | 19 | 13.7 | 6 | 7.7 | 0 | 11 | 9.39 | 0.7
11 | 1 | 1988 | 20 | 13.7 | 6 | 7.7 | 0 | 10.2 | 9.39 | 0.7
11 | 1 | 1988 | 21 | 13.7 | 6 | 7.7 | 0 | 9.6 | 9.39 | 0.7
11 | 1 | 1988 | 22 | 13.7 | 6 | 7.7 | 0 | 9.1 | 9.39 | 0.7
11 | 1 | 1988 | 23 | 13.7 | 6 | 7.7 | 0 | 8.7 | 9.39 | 0.7
11 | 1 | 1988 | 24 | 13.7 | 6 | 7.7 | 0 | 8.2 | 9.39 | 0.7
12 | 1 | 1988 | 1 | 17.2 | 5.6 | 11.6 | 0 | 8.4 | 9.4 | 0.8
12 | 1 | 1988 | 2 | 17.2 | 5.6 | 11.6 | 0 | 7.8 | 9.4 | 0.8
12 | 1 | 1988 | 3 | 17.2 | 5.6 | 11.6 | 0 | 7.2 | 9.4 | 0.8
12 | 1 | 1988 | 4 | 17.2 | 5.6 | 11.6 | 0 | 6.6 | 9.4 | 0.8
12 | 1 | 1988 | 5 | 17.2 | 5.6 | 11.6 | 0 | 6.1 | 9.4 | 0.8
12 | 1 | 1988 | 6 | 17.2 | 5.6 | 11.6 | 0 | 5.9 | 9.4 | 0.8
12 | 1 | 1988 | 7 | 17.2 | 5.6 | 11.6 | 0 | 5.6 | 9.4 | 0.8
12 | 1 | 1988 | 8 | 17.2 | 5.6 | 11.6 | 42.1 | 6.5 | 9.4 | 0.8
12 | 1 | 1988 | 9 | 17.2 | 5.6 | 11.6 | 165.4 | 8.8 | 9.4 | 0.8
12 | 1 | 1988 | 10 | 17.2 | 5.6 | 11.6 | 274.4 | 11 | 9.4 | 0.8
12 | 1 | 1988 | 11 | 17.2 | 5.6 | 11.6 | 355.2 | 12.7 | 9.4 | 0.8
12 | 1 | 1988 | 12 | 17.2 | 5.6 | 11.6 | 398.8 | 14.2 | 9.4 | 0.8
12 | 1 | 1988 | 13 | 17.2 | 5.6 | 11.6 | 400.2 | 15.7 | 9.4 | 0.8
12 | 1 | 1988 | 14 | 17.2 | 5.6 | 11.6 | 359.2 | 16.9 | 9.4 | 0.8
12 | 1 | 1988 | 15 | 17.2 | 5.6 | 11.6 | 280.5 | 17 | 9.4 | 0.8
12 | 1 | 1988 | 16 | 17.2 | 5.6 | 11.6 | 173.1 | 16.5 | 9.4 | 0.8
12 | 1 | 1988 | 17 | 17.2 | 5.6 | 11.6 | 49.1 | 15.6 | 9.4 | 0.8
12 | 1 | 1988 | 18 | 17.2 | 5.6 | 11.6 | 0 | 14.1 | 9.4 | 0.8
12 | 1 | 1988 | 19 | 17.2 | 5.6 | 11.6 | 0 | 13.1 | 9.4 | 0.8
12 | 1 | 1988 | 20 | 17.2 | 5.6 | 11.6 | 0 | 12 | 9.4 | 0.8
12 | 1 | 1988 | 21 | 17.2 | 5.6 | 11.6 | 0 | 11.1 | 9.4 | 0.8
12 | 1 | 1988 | 22 | 17.2 | 5.6 | 11.6 | 0 | 10.3 | 9.4 | 0.8
12 | 1 | 1988 | 23 | 17.2 | 5.6 | 11.6 | 0 | 9.6 | 9.4 | 0.8
12 | 1 | 1988 | 24 | 17.2 | 5.6 | 11.6 | 0 | 8.9 | 9.4 | 0.8
13 | 1 | 1988 | 1 | 13 | 4.8 | 8.2 | 0 | 6.8 | 9.41 | 1.1
13 | 1 | 1988 | 2 | 13 | 4.8 | 8.2 | 0 | 6.3 | 9.41 | 1.1
13 | 1 | 1988 | 3 | 13 | 4.8 | 8.2 | 0 | 5.9 | 9.41 | 1.1
13 | 1 | 1988 | 4 | 13 | 4.8 | 8.2 | 0 | 5.5 | 9.41 | 1.1
13 | 1 | 1988 | 5 | 13 | 4.8 | 8.2 | 0 | 5.1 | 9.41 | 1.1
13 | 1 | 1988 | 6 | 13 | 4.8 | 8.2 | 0 | 5 | 9.41 | 1.1
13 | 1 | 1988 | 7 | 13 | 4.8 | 8.2 | 0 | 4.8 | 9.41 | 1.1
13 | 1 | 1988 | 8 | 13 | 4.8 | 8.2 | 45.5 | 5.4 | 9.41 | 1.1
13 | 1 | 1988 | 9 | 13 | 4.8 | 8.2 | 177.7 | 7.1 | 9.41 | 1.1
13 | 1 | 1988 | 10 | 13 | 4.8 | 8.2 | 294.7 | 8.6 | 9.41 | 1.1
13 | 1 | 1988 | 11 | 13 | 4.8 | 8.2 | 381.5 | 9.8 | 9.41 | 1.1
13 | 1 | 1988 | 12 | 13 | 4.8 | 8.2 | 428.5 | 10.9 | 9.41 | 1.1
13 | 1 | 1988 | 13 | 13 | 4.8 | 8.2 | 430.3 | 11.9 | 9.41 | 1.1
13 | 1 | 1988 | 14 | 13 | 4.8 | 8.2 | 386.7 | 12.8 | 9.41 | 1.1
13 | 1 | 1988 | 15 | 13 | 4.8 | 8.2 | 302.6 | 12.8 | 9.41 | 1.1
13 | 1 | 1988 | 16 | 13 | 4.8 | 8.2 | 187.6 | 12.5 | 9.41 | 1.1
13 | 1 | 1988 | 17 | 13 | 4.8 | 8.2 | 54.4 | 11.8 | 9.41 | 1.1
13 | 1 | 1988 | 18 | 13 | 4.8 | 8.2 | 0 | 10.8 | 9.41 | 1.1
13 | 1 | 1988 | 19 | 13 | 4.8 | 8.2 | 0 | 10.1 | 9.41 | 1.1
13 | 1 | 1988 | 20 | 13 | 4.8 | 8.2 | 0 | 9.3 | 9.41 | 1.1
13 | 1 | 1988 | 21 | 13 | 4.8 | 8.2 | 0 | 8.7 | 9.41 | 1.1
13 | 1 | 1988 | 22 | 13 | 4.8 | 8.2 | 0 | 8.1 | 9.41 | 1.1
13 | 1 | 1988 | 23 | 13 | 4.8 | 8.2 | 0 | 7.6 | 9.41 | 1.1
13 | 1 | 1988 | 24 | 13 | 4.8 | 8.2 | 0 | 7.1 | 9.41 | 1.1
14 | 1 | 1988 | 1 | 16.2 | 5.6 | 10.6 | 0 | 8.1 | 9.43 | 0.9
14 | 1 | 1988 | 2 | 16.2 | 5.6 | 10.6 | 0 | 7.6 | 9.43 | 0.9
14 | 1 | 1988 | 3 | 16.2 | 5.6 | 10.6 | 0 | 7 | 9.43 | 0.9
14 | 1 | 1988 | 4 | 16.2 | 5.6 | 10.6 | 0 | 6.5 | 9.43 | 0.9
14 | 1 | 1988 | 5 | 16.2 | 5.6 | 10.6 | 0 | 6 | 9.43 | 0.9
14 | 1 | 1988 | 6 | 16.2 | 5.6 | 10.6 | 0 | 5.8 | 9.43 | 0.9
14 | 1 | 1988 | 7 | 16.2 | 5.6 | 10.6 | 0 | 5.6 | 9.43 | 0.9
14 | 1 | 1988 | 8 | 16.2 | 5.6 | 10.6 | 25.6 | 6.4 | 9.43 | 0.9
14 | 1 | 1988 | 9 | 16.2 | 5.6 | 10.6 | 99.6 | 8.5 | 9.43 | 0.9
14 | 1 | 1988 | 10 | 16.2 | 5.6 | 10.6 | 165 | 10.5 | 9.43 | 0.9
14 | 1 | 1988 | 11 | 16.2 | 5.6 | 10.6 | 213.6 | 12.1 | 9.43 | 0.9
14 | 1 | 1988 | 12 | 16.2 | 5.6 | 10.6 | 240 | 13.5 | 9.43 | 0.9
14 | 1 | 1988 | 13 | 16.2 | 5.6 | 10.6 | 241.1 | 14.8 | 9.43 | 0.9
14 | 1 | 1988 | 14 | 16.2 | 5.6 | 10.6 | 216.9 | 16 | 9.43 | 0.9
14 | 1 | 1988 | 15 | 16.2 | 5.6 | 10.6 | 170.1 | 16 | 9.43 | 0.9
14 | 1 | 1988 | 16 | 16.2 | 5.6 | 10.6 | 105.9 | 15.5 | 9.43 | 0.9
14 | 1 | 1988 | 17 | 16.2 | 5.6 | 10.6 | 31.4 | 14.7 | 9.43 | 0.9
14 | 1 | 1988 | 18 | 16.2 | 5.6 | 10.6 | 0 | 13.4 | 9.43 | 0.9
14 | 1 | 1988 | 19 | 16.2 | 5.6 | 10.6 | 0 | 12.4 | 9.43 | 0.9
14 | 1 | 1988 | 20 | 16.2 | 5.6 | 10.6 | 0 | 11.4 | 9.43 | 0.9
14 | 1 | 1988 | 21 | 16.2 | 5.6 | 10.6 | 0 | 10.6 | 9.43 | 0.9
14 | 1 | 1988 | 22 | 16.2 | 5.6 | 10.6 | 0 | 9.9 | 9.43 | 0.9
14 | 1 | 1988 | 23 | 16.2 | 5.6 | 10.6 | 0 | 9.3 | 9.43 | 0.9
14 | 1 | 1988 | 24 | 16.2 | 5.6 | 10.6 | 0 | 8.6 | 9.43 | 0.9
15 | 1 | 1988 | 1 | 18.5 | 3.6 | 14.9 | 0 | 7.2 | 9.44 | 1.5
15 | 1 | 1988 | 2 | 18.5 | 3.6 | 14.9 | 0 | 6.4 | 9.44 | 1.5
15 | 1 | 1988 | 3 | 18.5 | 3.6 | 14.9 | 0 | 5.6 | 9.44 | 1.5
15 | 1 | 1988 | 4 | 18.5 | 3.6 | 14.9 | 0 | 4.9 | 9.44 | 1.5
15 | 1 | 1988 | 5 | 18.5 | 3.6 | 14.9 | 0 | 4.2 | 9.44 | 1.5
15 | 1 | 1988 | 6 | 18.5 | 3.6 | 14.9 | 0 | 3.9 | 9.44 | 1.5
15 | 1 | 1988 | 7 | 18.5 | 3.6 | 14.9 | 0 | 3.6 | 9.44 | 1.5
15 | 1 | 1988 | 8 | 18.5 | 3.6 | 14.9 | 21.5 | 4.7 | 9.44 | 1.5
15 | 1 | 1988 | 9 | 18.5 | 3.6 | 14.9 | 83.1 | 7.7 | 9.44 | 1.5
15 | 1 | 1988 | 10 | 18.5 | 3.6 | 14.9 | 137.6 | 10.5 | 9.44 | 1.5
15 | 1 | 1988 | 11 | 18.5 | 3.6 | 14.9 | 178.2 | 12.7 | 9.44 | 1.5
15 | 1 | 1988 | 12 | 18.5 | 3.6 | 14.9 | 200.3 | 14.7 | 9.44 | 1.5
15 | 1 | 1988 | 13 | 18.5 | 3.6 | 14.9 | 201.4 | 16.5 | 9.44 | 1.5
15 | 1 | 1988 | 14 | 18.5 | 3.6 | 14.9 | 181.3 | 18.2 | 9.44 | 1.5
15 | 1 | 1988 | 15 | 18.5 | 3.6 | 14.9 | 142.5 | 18.2 | 9.44 | 1.5
15 | 1 | 1988 | 16 | 18.5 | 3.6 | 14.9 | 89.1 | 17.6 | 9.44 | 1.5
15 | 1 | 1988 | 17 | 18.5 | 3.6 | 14.9 | 27 | 16.4 | 9.44 | 1.5
15 | 1 | 1988 | 18 | 18.5 | 3.6 | 14.9 | 0 | 14.5 | 9.44 | 1.5
15 | 1 | 1988 | 19 | 18.5 | 3.6 | 14.9 | 0 | 13.2 | 9.44 | 1.5
15 | 1 | 1988 | 20 | 18.5 | 3.6 | 14.9 | 0 | 11.8 | 9.44 | 1.5
15 | 1 | 1988 | 21 | 18.5 | 3.6 | 14.9 | 0 | 10.7 | 9.44 | 1.5
15 | 1 | 1988 | 22 | 18.5 | 3.6 | 14.9 | 0 | 9.6 | 9.44 | 1.5
15 | 1 | 1988 | 23 | 18.5 | 3.6 | 14.9 | 0 | 8.8 | 9.44 | 1.5
15 | 1 | 1988 | 24 | 18.5 | 3.6 | 14.9 | 0 | 7.9 | 9.44 | 1.5
16 | 1 | 1988 | 1 | 17.6 | 8.4 | 9.2 | 0 | 10.6 | 9.45 | 3.1
16 | 1 | 1988 | 2 | 17.6 | 8.4 | 9.2 | 0 | 10.1 | 9.45 | 3.1
16 | 1 | 1988 | 3 | 17.6 | 8.4 | 9.2 | 0 | 9.7 | 9.45 | 3.1
16 | 1 | 1988 | 4 | 17.6 | 8.4 | 9.2 | 0 | 9.2 | 9.45 | 3.1
16 | 1 | 1988 | 5 | 17.6 | 8.4 | 9.2 | 0 | 8.8 | 9.45 | 3.1
16 | 1 | 1988 | 6 | 17.6 | 8.4 | 9.2 | 0 | 8.6 | 9.45 | 3.1
16 | 1 | 1988 | 7 | 17.6 | 8.4 | 9.2 | 0 | 8.4 | 9.45 | 3.1
16 | 1 | 1988 | 8 | 17.6 | 8.4 | 9.2 | 18.3 | 9.1 | 9.45 | 3.1
16 | 1 | 1988 | 9 | 17.6 | 8.4 | 9.2 | 70.4 | 10.9 | 9.45 | 3.1
16 | 1 | 1988 | 10 | 17.6 | 8.4 | 9.2 | 116.4 | 12.7 | 9.45 | 3.1
16 | 1 | 1988 | 11 | 17.6 | 8.4 | 9.2 | 150.7 | 14 | 9.45 | 3.1
16 | 1 | 1988 | 12 | 17.6 | 8.4 | 9.2 | 169.4 | 15.2 | 9.45 | 3.1
16 | 1 | 1988 | 13 | 17.6 | 8.4 | 9.2 | 170.4 | 16.4 | 9.45 | 3.1
16 | 1 | 1988 | 14 | 17.6 | 8.4 | 9.2 | 153.6 | 17.4 | 9.45 | 3.1
16 | 1 | 1988 | 15 | 17.6 | 8.4 | 9.2 | 121 | 17.4 | 9.45 | 3.1
16 | 1 | 1988 | 16 | 17.6 | 8.4 | 9.2 | 76 | 17 | 9.45 | 3.1
16 | 1 | 1988 | 17 | 17.6 | 8.4 | 9.2 | 23.6 | 16.3 | 9.45 | 3.1
16 | 1 | 1988 | 18 | 17.6 | 8.4 | 9.2 | 0 | 15.1 | 9.45 | 3.1
16 | 1 | 1988 | 19 | 17.6 | 8.4 | 9.2 | 0 | 14.3 | 9.45 | 3.1
16 | 1 | 1988 | 20 | 17.6 | 8.4 | 9.2 | 0 | 13.5 | 9.45 | 3.1
16 | 1 | 1988 | 21 | 17.6 | 8.4 | 9.2 | 0 | 12.8 | 9.45 | 3.1
16 | 1 | 1988 | 22 | 17.6 | 8.4 | 9.2 | 0 | 12.1 | 9.45 | 3.1
16 | 1 | 1988 | 23 | 17.6 | 8.4 | 9.2 | 0 | 11.6 | 9.45 | 3.1
16 | 1 | 1988 | 24 | 17.6 | 8.4 | 9.2 | 0 | 11 | 9.45 | 3.1
17 | 1 | 1988 | 1 | 16.6 | 5.8 | 10.8 | 0 | 8.4 | 9.46 | 2.2
17 | 1 | 1988 | 2 | 16.6 | 5.8 | 10.8 | 0 | 7.8 | 9.46 | 2.2
17 | 1 | 1988 | 3 | 16.6 | 5.8 | 10.8 | 0 | 7.3 | 9.46 | 2.2
17 | 1 | 1988 | 4 | 16.6 | 5.8 | 10.8 | 0 | 6.7 | 9.46 | 2.2
17 | 1 | 1988 | 5 | 16.6 | 5.8 | 10.8 | 0 | 6.3 | 9.46 | 2.2
17 | 1 | 1988 | 6 | 16.6 | 5.8 | 10.8 | 0 | 6 | 9.46 | 2.2
17 | 1 | 1988 | 7 | 16.6 | 5.8 | 10.8 | 0 | 5.8 | 9.46 | 2.2
17 | 1 | 1988 | 8 | 16.6 | 5.8 | 10.8 | 35.5 | 6.6 | 9.46 | 2.2
17 | 1 | 1988 | 9 | 16.6 | 5.8 | 10.8 | 135.2 | 8.8 | 9.46 | 2.2
17 | 1 | 1988 | 10 | 16.6 | 5.8 | 10.8 | 223.3 | 10.8 | 9.46 | 2.2
17 | 1 | 1988 | 11 | 16.6 | 5.8 | 10.8 | 289 | 12.4 | 9.46 | 2.2
17 | 1 | 1988 | 12 | 16.6 | 5.8 | 10.8 | 325 | 13.8 | 9.46 | 2.2
17 | 1 | 1988 | 13 | 16.6 | 5.8 | 10.8 | 327.2 | 15.2 | 9.46 | 2.2
17 | 1 | 1988 | 14 | 16.6 | 5.8 | 10.8 | 295.3 | 16.4 | 9.46 | 2.2
17 | 1 | 1988 | 15 | 16.6 | 5.8 | 10.8 | 232.9 | 16.4 | 9.46 | 2.2
17 | 1 | 1988 | 16 | 16.6 | 5.8 | 10.8 | 147.1 | 15.9 | 9.46 | 2.2
17 | 1 | 1988 | 17 | 16.6 | 5.8 | 10.8 | 46.9 | 15.1 | 9.46 | 2.2
17 | 1 | 1988 | 18 | 16.6 | 5.8 | 10.8 | 0 | 13.7 | 9.46 | 2.2
17 | 1 | 1988 | 19 | 16.6 | 5.8 | 10.8 | 0 | 12.8 | 9.46 | 2.2
17 | 1 | 1988 | 20 | 16.6 | 5.8 | 10.8 | 0 | 11.7 | 9.46 | 2.2
17 | 1 | 1988 | 21 | 16.6 | 5.8 | 10.8 | 0 | 10.9 | 9.46 | 2.2
17 | 1 | 1988 | 22 | 16.6 | 5.8 | 10.8 | 0 | 10.2 | 9.46 | 2.2
17 | 1 | 1988 | 23 | 16.6 | 5.8 | 10.8 | 0 | 9.5 | 9.46 | 2.2
17 | 1 | 1988 | 24 | 16.6 | 5.8 | 10.8 | 0 | 8.9 | 9.46 | 2.2
18 | 1 | 1988 | 1 | 14.3 | 4 | 10.3 | 0 | 6.5 | 9.48 | 1
18 | 1 | 1988 | 2 | 14.3 | 4 | 10.3 | 0 | 6 | 9.48 | 1
18 | 1 | 1988 | 3 | 14.3 | 4 | 10.3 | 0 | 5.4 | 9.48 | 1
18 | 1 | 1988 | 4 | 14.3 | 4 | 10.3 | 0 | 4.9 | 9.48 | 1
18 | 1 | 1988 | 5 | 14.3 | 4 | 10.3 | 0 | 4.4 | 9.48 | 1
18 | 1 | 1988 | 6 | 14.3 | 4 | 10.3 | 0 | 4.2 | 9.48 | 1
18 | 1 | 1988 | 7 | 14.3 | 4 | 10.3 | 0 | 4 | 9.48 | 1
18 | 1 | 1988 | 8 | 14.3 | 4 | 10.3 | 42.5 | 4.8 | 9.48 | 1
18 | 1 | 1988 | 9 | 14.3 | 4 | 10.3 | 160.2 | 6.8 | 9.48 | 1
18 | 1 | 1988 | 10 | 14.3 | 4 | 10.3 | 264.3 | 8.7 | 9.48 | 1
18 | 1 | 1988 | 11 | 14.3 | 4 | 10.3 | 342.1 | 10.3 | 9.48 | 1
18 | 1 | 1988 | 12 | 14.3 | 4 | 10.3 | 384.8 | 11.6 | 9.48 | 1
18 | 1 | 1988 | 13 | 14.3 | 4 | 10.3 | 387.6 | 12.9 | 9.48 | 1
18 | 1 | 1988 | 14 | 14.3 | 4 | 10.3 | 350.1 | 14.1 | 9.48 | 1
18 | 1 | 1988 | 15 | 14.3 | 4 | 10.3 | 276.7 | 14.1 | 9.48 | 1
18 | 1 | 1988 | 16 | 14.3 | 4 | 10.3 | 175.5 | 13.7 | 9.48 | 1
18 | 1 | 1988 | 17 | 14.3 | 4 | 10.3 | 57.4 | 12.8 | 9.48 | 1
18 | 1 | 1988 | 18 | 14.3 | 4 | 10.3 | 0 | 11.5 | 9.48 | 1
18 | 1 | 1988 | 19 | 14.3 | 4 | 10.3 | 0 | 10.6 | 9.48 | 1
18 | 1 | 1988 | 20 | 14.3 | 4 | 10.3 | 0 | 9.7 | 9.48 | 1
18 | 1 | 1988 | 21 | 14.3 | 4 | 10.3 | 0 | 8.9 | 9.48 | 1
18 | 1 | 1988 | 22 | 14.3 | 4 | 10.3 | 0 | 8.2 | 9.48 | 1
18 | 1 | 1988 | 23 | 14.3 | 4 | 10.3 | 0 | 7.6 | 9.48 | 1
18 | 1 | 1988 | 24 | 14.3 | 4 | 10.3 | 0 | 7 | 9.48 | 1
19 | 1 | 1988 | 1 | 16.5 | 7.4 | 9.1 | 0 | 9.6 | 9.49 | 1.3
19 | 1 | 1988 | 2 | 16.5 | 7.4 | 9.1 | 0 | 9.1 | 9.49 | 1.3
19 | 1 | 1988 | 3 | 16.5 | 7.4 | 9.1 | 0 | 8.6 | 9.49 | 1.3
19 | 1 | 1988 | 4 | 16.5 | 7.4 | 9.1 | 0 | 8.2 | 9.49 | 1.3
19 | 1 | 1988 | 5 | 16.5 | 7.4 | 9.1 | 0 | 7.8 | 9.49 | 1.3
19 | 1 | 1988 | 6 | 16.5 | 7.4 | 9.1 | 0 | 7.6 | 9.49 | 1.3
19 | 1 | 1988 | 7 | 16.5 | 7.4 | 9.1 | 0 | 7.4 | 9.49 | 1.3
19 | 1 | 1988 | 8 | 16.5 | 7.4 | 9.1 | 49.1 | 8.1 | 9.49 | 1.3
19 | 1 | 1988 | 9 | 16.5 | 7.4 | 9.1 | 183.5 | 9.9 | 9.49 | 1.3
19 | 1 | 1988 | 10 | 16.5 | 7.4 | 9.1 | 302.2 | 11.6 | 9.49 | 1.3
19 | 1 | 1988 | 11 | 16.5 | 7.4 | 9.1 | 391.1 | 13 | 9.49 | 1.3
19 | 1 | 1988 | 12 | 16.5 | 7.4 | 9.1 | 440 | 14.1 | 9.49 | 1.3
19 | 1 | 1988 | 13 | 16.5 | 7.4 | 9.1 | 443.4 | 15.3 | 9.49 | 1.3
19 | 1 | 1988 | 14 | 16.5 | 7.4 | 9.1 | 400.9 | 16.3 | 9.49 | 1.3
19 | 1 | 1988 | 15 | 16.5 | 7.4 | 9.1 | 317.4 | 16.3 | 9.49 | 1.3
19 | 1 | 1988 | 16 | 16.5 | 7.4 | 9.1 | 202.3 | 15.9 | 9.49 | 1.3
19 | 1 | 1988 | 17 | 16.5 | 7.4 | 9.1 | 67.7 | 15.2 | 9.49 | 1.3
19 | 1 | 1988 | 18 | 16.5 | 7.4 | 9.1 | 0 | 14.1 | 9.49 | 1.3
19 | 1 | 1988 | 19 | 16.5 | 7.4 | 9.1 | 0 | 13.3 | 9.49 | 1.3
19 | 1 | 1988 | 20 | 16.5 | 7.4 | 9.1 | 0 | 12.4 | 9.49 | 1.3
19 | 1 | 1988 | 21 | 16.5 | 7.4 | 9.1 | 0 | 11.7 | 9.49 | 1.3
19 | 1 | 1988 | 22 | 16.5 | 7.4 | 9.1 | 0 | 11.1 | 9.49 | 1.3
19 | 1 | 1988 | 23 | 16.5 | 7.4 | 9.1 | 0 | 10.6 | 9.49 | 1.3
19 | 1 | 1988 | 24 | 16.5 | 7.4 | 9.1 | 0 | 10 | 9.49 | 1.3
20 | 1 | 1988 | 1 | 17.4 | 7 | 10.4 | 0 | 9.5 | 9.5 | 2
20 | 1 | 1988 | 2 | 17.4 | 7 | 10.4 | 0 | 9 | 9.5 | 2
20 | 1 | 1988 | 3 | 17.4 | 7 | 10.4 | 0 | 8.4 | 9.5 | 2
20 | 1 | 1988 | 4 | 17.4 | 7 | 10.4 | 0 | 7.9 | 9.5 | 2
20 | 1 | 1988 | 5 | 17.4 | 7 | 10.4 | 0 | 7.4 | 9.5 | 2
20 | 1 | 1988 | 6 | 17.4 | 7 | 10.4 | 0 | 7.2 | 9.5 | 2
20 | 1 | 1988 | 7 | 17.4 | 7 | 10.4 | 0 | 7 | 9.5 | 2
20 | 1 | 1988 | 8 | 17.4 | 7 | 10.4 | 42.3 | 7.8 | 9.5 | 2
20 | 1 | 1988 | 9 | 17.4 | 7 | 10.4 | 156.4 | 9.8 | 9.5 | 2
20 | 1 | 1988 | 10 | 17.4 | 7 | 10.4 | 257.2 | 11.8 | 9.5 | 2
20 | 1 | 1988 | 11 | 17.4 | 7 | 10.4 | 332.7 | 13.3 | 9.5 | 2
20 | 1 | 1988 | 12 | 17.4 | 7 | 10.4 | 374.4 | 14.7 | 9.5 | 2
20 | 1 | 1988 | 13 | 17.4 | 7 | 10.4 | 377.5 | 16 | 9.5 | 2
20 | 1 | 1988 | 14 | 17.4 | 7 | 10.4 | 341.7 | 17.2 | 9.5 | 2
20 | 1 | 1988 | 15 | 17.4 | 7 | 10.4 | 271 | 17.2 | 9.5 | 2
20 | 1 | 1988 | 16 | 17.4 | 7 | 10.4 | 173.5 | 16.8 | 9.5 | 2
20 | 1 | 1988 | 17 | 17.4 | 7 | 10.4 | 59.4 | 15.9 | 9.5 | 2
20 | 1 | 1988 | 18 | 17.4 | 7 | 10.4 | 0 | 14.6 | 9.5 | 2
20 | 1 | 1988 | 19 | 17.4 | 7 | 10.4 | 0 | 13.7 | 9.5 | 2
20 | 1 | 1988 | 20 | 17.4 | 7 | 10.4 | 0 | 12.7 | 9.5 | 2
20 | 1 | 1988 | 21 | 17.4 | 7 | 10.4 | 0 | 11.9 | 9.5 | 2
20 | 1 | 1988 | 22 | 17.4 | 7 | 10.4 | 0 | 11.2 | 9.5 | 2
20 | 1 | 1988 | 23 | 17.4 | 7 | 10.4 | 0 | 10.6 | 9.5 | 2
20 | 1 | 1988 | 24 | 17.4 | 7 | 10.4 | 0 | 10 | 9.5 | 2
21 | 1 | 1988 | 1 | 16.6 | 3.6 | 13 | 0 | 6.7 | 9.52 | 2
21 | 1 | 1988 | 2 | 16.6 | 3.6 | 13 | 0 | 6.1 | 9.52 | 2
21 | 1 | 1988 | 3 | 16.6 | 3.6 | 13 | 0 | 5.4 | 9.52 | 2
21 | 1 | 1988 | 4 | 16.6 | 3.6 | 13 | 0 | 4.7 | 9.52 | 2
21 | 1 | 1988 | 5 | 16.6 | 3.6 | 13 | 0 | 4.2 | 9.52 | 2
21 | 1 | 1988 | 6 | 16.6 | 3.6 | 13 | 0 | 3.9 | 9.52 | 2
21 | 1 | 1988 | 7 | 16.6 | 3.6 | 13 | 0 | 3.6 | 9.52 | 2
21 | 1 | 1988 | 8 | 16.6 | 3.6 | 13 | 57.4 | 4.5 | 9.52 | 2
21 | 1 | 1988 | 9 | 16.6 | 3.6 | 13 | 210.2 | 7.1 | 9.52 | 2
21 | 1 | 1988 | 10 | 16.6 | 3.6 | 13 | 345.2 | 9.6 | 9.52 | 2
21 | 1 | 1988 | 11 | 16.6 | 3.6 | 13 | 446.3 | 11.5 | 9.52 | 2
21 | 1 | 1988 | 12 | 16.6 | 3.6 | 13 | 502.3 | 13.2 | 9.52 | 2
21 | 1 | 1988 | 13 | 16.6 | 3.6 | 13 | 506.7 | 14.8 | 9.52 | 2
21 | 1 | 1988 | 14 | 16.6 | 3.6 | 13 | 459 | 16.3 | 9.52 | 2
21 | 1 | 1988 | 15 | 16.6 | 3.6 | 13 | 364.8 | 16.3 | 9.52 | 2
21 | 1 | 1988 | 16 | 16.6 | 3.6 | 13 | 234.6 | 15.8 | 9.52 | 2
21 | 1 | 1988 | 17 | 16.6 | 3.6 | 13 | 82.1 | 14.7 | 9.52 | 2
21 | 1 | 1988 | 18 | 16.6 | 3.6 | 13 | 0 | 13.1 | 9.52 | 2
21 | 1 | 1988 | 19 | 16.6 | 3.6 | 13 | 0 | 12 | 9.52 | 2
21 | 1 | 1988 | 20 | 16.6 | 3.6 | 13 | 0 | 10.8 | 9.52 | 2
21 | 1 | 1988 | 21 | 16.6 | 3.6 | 13 | 0 | 9.8 | 9.52 | 2
21 | 1 | 1988 | 22 | 16.6 | 3.6 | 13 | 0 | 8.9 | 9.52 | 2
21 | 1 | 1988 | 23 | 16.6 | 3.6 | 13 | 0 | 8.1 | 9.52 | 2
21 | 1 | 1988 | 24 | 16.6 | 3.6 | 13 | 0 | 7.3 | 9.52 | 2
22 | 1 | 1988 | 1 | 20.2 | 4.8 | 15.4 | 0 | 8.5 | 9.53 | 3.1
22 | 1 | 1988 | 2 | 20.2 | 4.8 | 15.4 | 0 | 7.7 | 9.53 | 3.1
22 | 1 | 1988 | 3 | 20.2 | 4.8 | 15.4 | 0 | 6.9 | 9.53 | 3.1
22 | 1 | 1988 | 4 | 20.2 | 4.8 | 15.4 | 0 | 6.1 | 9.53 | 3.1
22 | 1 | 1988 | 5 | 20.2 | 4.8 | 15.4 | 0 | 5.5 | 9.53 | 3.1
22 | 1 | 1988 | 6 | 20.2 | 4.8 | 15.4 | 0 | 5.1 | 9.53 | 3.1
22 | 1 | 1988 | 7 | 20.2 | 4.8 | 15.4 | 0 | 4.8 | 9.53 | 3.1
22 | 1 | 1988 | 8 | 20.2 | 4.8 | 15.4 | 39.7 | 5.9 | 9.53 | 3.1
22 | 1 | 1988 | 9 | 20.2 | 4.8 | 15.4 | 143.7 | 9 | 9.53 | 3.1
22 | 1 | 1988 | 10 | 20.2 | 4.8 | 15.4 | 235.5 | 11.9 | 9.53 | 3.1
22 | 1 | 1988 | 11 | 20.2 | 4.8 | 15.4 | 304.4 | 14.2 | 9.53 | 3.1
22 | 1 | 1988 | 12 | 20.2 | 4.8 | 15.4 | 342.6 | 16.2 | 9.53 | 3.1
22 | 1 | 1988 | 13 | 20.2 | 4.8 | 15.4 | 345.8 | 18.1 | 9.53 | 3.1
22 | 1 | 1988 | 14 | 20.2 | 4.8 | 15.4 | 313.5 | 19.9 | 9.53 | 3.1
22 | 1 | 1988 | 15 | 20.2 | 4.8 | 15.4 | 249.6 | 19.9 | 9.53 | 3.1
22 | 1 | 1988 | 16 | 20.2 | 4.8 | 15.4 | 161.2 | 19.2 | 9.53 | 3.1
22 | 1 | 1988 | 17 | 20.2 | 4.8 | 15.4 | 57.7 | 18 | 9.53 | 3.1
22 | 1 | 1988 | 18 | 20.2 | 4.8 | 15.4 | 0 | 16.1 | 9.53 | 3.1
22 | 1 | 1988 | 19 | 20.2 | 4.8 | 15.4 | 0 | 14.7 | 9.53 | 3.1
22 | 1 | 1988 | 20 | 20.2 | 4.8 | 15.4 | 0 | 13.3 | 9.53 | 3.1
22 | 1 | 1988 | 21 | 20.2 | 4.8 | 15.4 | 0 | 12.1 | 9.53 | 3.1
22 | 1 | 1988 | 22 | 20.2 | 4.8 | 15.4 | 0 | 11 | 9.53 | 3.1
22 | 1 | 1988 | 23 | 20.2 | 4.8 | 15.4 | 0 | 10.2 | 9.53 | 3.1
22 | 1 | 1988 | 24 | 20.2 | 4.8 | 15.4 | 0 | 9.2 | 9.53 | 3.1
23 | 1 | 1988 | 1 | 20.5 | 8.6 | 11.9 | 0 | 11.5 | 9.55 | 2.4
23 | 1 | 1988 | 2 | 20.5 | 8.6 | 11.9 | 0 | 10.9 | 9.55 | 2.4
23 | 1 | 1988 | 3 | 20.5 | 8.6 | 11.9 | 0 | 10.2 | 9.55 | 2.4
23 | 1 | 1988 | 4 | 20.5 | 8.6 | 11.9 | 0 | 9.6 | 9.55 | 2.4
23 | 1 | 1988 | 5 | 20.5 | 8.6 | 11.9 | 0 | 9.1 | 9.55 | 2.4
23 | 1 | 1988 | 6 | 20.5 | 8.6 | 11.9 | 0 | 8.9 | 9.55 | 2.4
23 | 1 | 1988 | 7 | 20.5 | 8.6 | 11.9 | 0 | 8.6 | 9.55 | 2.4
23 | 1 | 1988 | 8 | 20.5 | 8.6 | 11.9 | 12.5 | 9.4 | 9.55 | 2.4
23 | 1 | 1988 | 9 | 20.5 | 8.6 | 11.9 | 44.9 | 11.8 | 9.55 | 2.4
23 | 1 | 1988 | 10 | 20.5 | 8.6 | 11.9 | 73.5 | 14.1 | 9.55 | 2.4
23 | 1 | 1988 | 11 | 20.5 | 8.6 | 11.9 | 94.9 | 15.8 | 9.55 | 2.4
23 | 1 | 1988 | 12 | 20.5 | 8.6 | 11.9 | 106.8 | 17.4 | 9.55 | 2.4
23 | 1 | 1988 | 13 | 20.5 | 8.6 | 11.9 | 107.8 | 18.9 | 9.55 | 2.4
23 | 1 | 1988 | 14 | 20.5 | 8.6 | 11.9 | 97.9 | 20.2 | 9.55 | 2.4
23 | 1 | 1988 | 15 | 20.5 | 8.6 | 11.9 | 78.1 | 20.3 | 9.55 | 2.4
23 | 1 | 1988 | 16 | 20.5 | 8.6 | 11.9 | 50.6 | 19.8 | 9.55 | 2.4
23 | 1 | 1988 | 17 | 20.5 | 8.6 | 11.9 | 18.5 | 18.8 | 9.55 | 2.4
23 | 1 | 1988 | 18 | 20.5 | 8.6 | 11.9 | 0 | 17.3 | 9.55 | 2.4
23 | 1 | 1988 | 19 | 20.5 | 8.6 | 11.9 | 0 | 16.3 | 9.55 | 2.4
23 | 1 | 1988 | 20 | 20.5 | 8.6 | 11.9 | 0 | 15.1 | 9.55 | 2.4
23 | 1 | 1988 | 21 | 20.5 | 8.6 | 11.9 | 0 | 14.3 | 9.55 | 2.4
23 | 1 | 1988 | 22 | 20.5 | 8.6 | 11.9 | 0 | 13.4 | 9.55 | 2.4
23 | 1 | 1988 | 23 | 20.5 | 8.6 | 11.9 | 0 | 12.7 | 9.55 | 2.4
23 | 1 | 1988 | 24 | 20.5 | 8.6 | 11.9 | 0 | 12 | 9.55 | 2.4
24 | 1 | 1988 | 1 | 18.8 | 8.6 | 10.2 | 0 | 11.1 | 9.56 | 1.1
24 | 1 | 1988 | 2 | 18.8 | 8.6 | 10.2 | 0 | 10.6 | 9.56 | 1.1
24 | 1 | 1988 | 3 | 18.8 | 8.6 | 10.2 | 0 | 10 | 9.56 | 1.1
24 | 1 | 1988 | 4 | 18.8 | 8.6 | 10.2 | 0 | 9.5 | 9.56 | 1.1
24 | 1 | 1988 | 5 | 18.8 | 8.6 | 10.2 | 0 | 9 | 9.56 | 1.1
24 | 1 | 1988 | 6 | 18.8 | 8.6 | 10.2 | 0 | 8.8 | 9.56 | 1.1
24 | 1 | 1988 | 7 | 18.8 | 8.6 | 10.2 | 0 | 8.6 | 9.56 | 1.1
24 | 1 | 1988 | 8 | 18.8 | 8.6 | 10.2 | 40.1 | 9.3 | 9.56 | 1.1
24 | 1 | 1988 | 9 | 18.8 | 8.6 | 10.2 | 142 | 11.4 | 9.56 | 1.1
24 | 1 | 1988 | 10 | 18.8 | 8.6 | 10.2 | 231.7 | 13.3 | 9.56 | 1.1
24 | 1 | 1988 | 11 | 18.8 | 8.6 | 10.2 | 299 | 14.8 | 9.56 | 1.1
24 | 1 | 1988 | 12 | 18.8 | 8.6 | 10.2 | 336.6 | 16.1 | 9.56 | 1.1
24 | 1 | 1988 | 13 | 18.8 | 8.6 | 10.2 | 340 | 17.4 | 9.56 | 1.1
24 | 1 | 1988 | 14 | 18.8 | 8.6 | 10.2 | 308.9 | 18.6 | 9.56 | 1.1
24 | 1 | 1988 | 15 | 18.8 | 8.6 | 10.2 | 246.8 | 18.6 | 9.56 | 1.1
24 | 1 | 1988 | 16 | 18.8 | 8.6 | 10.2 | 160.8 | 18.2 | 9.56 | 1.1
24 | 1 | 1988 | 17 | 18.8 | 8.6 | 10.2 | 59.9 | 17.3 | 9.56 | 1.1
24 | 1 | 1988 | 18 | 18.8 | 8.6 | 10.2 | 0 | 16.1 | 9.56 | 1.1
24 | 1 | 1988 | 19 | 18.8 | 8.6 | 10.2 | 0 | 15.2 | 9.56 | 1.1
24 | 1 | 1988 | 20 | 18.8 | 8.6 | 10.2 | 0 | 14.2 | 9.56 | 1.1
24 | 1 | 1988 | 21 | 18.8 | 8.6 | 10.2 | 0 | 13.5 | 9.56 | 1.1
24 | 1 | 1988 | 22 | 18.8 | 8.6 | 10.2 | 0 | 12.7 | 9.56 | 1.1
24 | 1 | 1988 | 23 | 18.8 | 8.6 | 10.2 | 0 | 12.2 | 9.56 | 1.1
24 | 1 | 1988 | 24 | 18.8 | 8.6 | 10.2 | 0 | 11.5 | 9.56 | 1.1
25 | 1 | 1988 | 1 | 17.4 | 7.5 | 9.9 | 0 | 9.9 | 9.58 | 1
25 | 1 | 1988 | 2 | 17.4 | 7.5 | 9.9 | 0 | 9.4 | 9.58 | 1
25 | 1 | 1988 | 3 | 17.4 | 7.5 | 9.9 | 0 | 8.9 | 9.58 | 1
25 | 1 | 1988 | 4 | 17.4 | 7.5 | 9.9 | 0 | 8.3 | 9.58 | 1
25 | 1 | 1988 | 5 | 17.4 | 7.5 | 9.9 | 0 | 7.9 | 9.58 | 1
25 | 1 | 1988 | 6 | 17.4 | 7.5 | 9.9 | 0 | 7.7 | 9.58 | 1
25 | 1 | 1988 | 7 | 17.4 | 7.5 | 9.9 | 0 | 7.5 | 9.58 | 1
25 | 1 | 1988 | 8 | 17.4 | 7.5 | 9.9 | 47.9 | 8.2 | 9.58 | 1
25 | 1 | 1988 | 9 | 17.4 | 7.5 | 9.9 | 167.2 | 10.2 | 9.58 | 1
25 | 1 | 1988 | 10 | 17.4 | 7.5 | 9.9 | 272.2 | 12 | 9.58 | 1
25 | 1 | 1988 | 11 | 17.4 | 7.5 | 9.9 | 351.2 | 13.5 | 9.58 | 1
25 | 1 | 1988 | 12 | 17.4 | 7.5 | 9.9 | 395.3 | 14.8 | 9.58 | 1
25 | 1 | 1988 | 13 | 17.4 | 7.5 | 9.9 | 399.4 | 16 | 9.58 | 1
25 | 1 | 1988 | 14 | 17.4 | 7.5 | 9.9 | 363.2 | 17.2 | 9.58 | 1
25 | 1 | 1988 | 15 | 17.4 | 7.5 | 9.9 | 290.7 | 17.2 | 9.58 | 1
25 | 1 | 1988 | 16 | 17.4 | 7.5 | 9.9 | 190.1 | 16.8 | 9.58 | 1
25 | 1 | 1988 | 17 | 17.4 | 7.5 | 9.9 | 72.2 | 16 | 9.58 | 1
25 | 1 | 1988 | 18 | 17.4 | 7.5 | 9.9 | 0 | 14.7 | 9.58 | 1
25 | 1 | 1988 | 19 | 17.4 | 7.5 | 9.9 | 0 | 13.9 | 9.58 | 1
25 | 1 | 1988 | 20 | 17.4 | 7.5 | 9.9 | 0 | 12.9 | 9.58 | 1
25 | 1 | 1988 | 21 | 17.4 | 7.5 | 9.9 | 0 | 12.2 | 9.58 | 1
25 | 1 | 1988 | 22 | 17.4 | 7.5 | 9.9 | 0 | 11.5 | 9.58 | 1
25 | 1 | 1988 | 23 | 17.4 | 7.5 | 9.9 | 0 | 11 | 9.58 | 1
25 | 1 | 1988 | 24 | 17.4 | 7.5 | 9.9 | 0 | 10.4 | 9.58 | 1
26 | 1 | 1988 | 1 | 20.5 | 10 | 10.5 | 0 | 12.8 | 9.59 | 0.8
26 | 1 | 1988 | 2 | 20.5 | 10 | 10.5 | 0 | 12.3 | 9.59 | 0.8
26 | 1 | 1988 | 3 | 20.5 | 10 | 10.5 | 0 | 11.7 | 9.59 | 0.8
26 | 1 | 1988 | 4 | 20.5 | 10 | 10.5 | 0 | 11.2 | 9.59 | 0.8
26 | 1 | 1988 | 5 | 20.5 | 10 | 10.5 | 0 | 10.7 | 9.59 | 0.8
26 | 1 | 1988 | 6 | 20.5 | 10 | 10.5 | 0 | 10.5 | 9.59 | 0.8
26 | 1 | 1988 | 7 | 20.5 | 10 | 10.5 | 0 | 10.3 | 9.59 | 0.8
26 | 1 | 1988 | 8 | 20.5 | 10 | 10.5 | 49 | 11 | 9.59 | 0.8
26 | 1 | 1988 | 9 | 20.5 | 10 | 10.5 | 169.1 | 13 | 9.59 | 0.8
26 | 1 | 1988 | 10 | 20.5 | 10 | 10.5 | 274.6 | 15 | 9.59 | 0.8
26 | 1 | 1988 | 11 | 20.5 | 10 | 10.5 | 354.1 | 16.5 | 9.59 | 0.8
26 | 1 | 1988 | 12 | 20.5 | 10 | 10.5 | 398.5 | 17.8 | 9.59 | 0.8
26 | 1 | 1988 | 13 | 20.5 | 10 | 10.5 | 402.9 | 19.1 | 9.59 | 0.8
26 | 1 | 1988 | 14 | 20.5 | 10 | 10.5 | 366.6 | 20.3 | 9.59 | 0.8
26 | 1 | 1988 | 15 | 20.5 | 10 | 10.5 | 293.9 | 20.3 | 9.59 | 0.8
26 | 1 | 1988 | 16 | 20.5 | 10 | 10.5 | 193.1 | 19.9 | 9.59 | 0.8
26 | 1 | 1988 | 17 | 20.5 | 10 | 10.5 | 74.6 | 19 | 9.59 | 0.8
26 | 1 | 1988 | 18 | 20.5 | 10 | 10.5 | 0.3 | 17.8 | 9.59 | 0.8
26 | 1 | 1988 | 19 | 20.5 | 10 | 10.5 | 0 | 16.9 | 9.59 | 0.8
26 | 1 | 1988 | 20 | 20.5 | 10 | 10.5 | 0 | 15.9 | 9.59 | 0.8
26 | 1 | 1988 | 21 | 20.5 | 10 | 10.5 | 0 | 15.2 | 9.59 | 0.8
26 | 1 | 1988 | 22 | 20.5 | 10 | 10.5 | 0 | 14.4 | 9.59 | 0.8
26 | 1 | 1988 | 23 | 20.5 | 10 | 10.5 | 0 | 13.9 | 9.59 | 0.8
26 | 1 | 1988 | 24 | 20.5 | 10 | 10.5 | 0 | 13.2 | 9.59 | 0.8
27 | 1 | 1988 | 1 | 19.8 | 8 | 11.8 | 0 | 11 | 10.01 | 0.7
27 | 1 | 1988 | 2 | 19.8 | 8 | 11.8 | 0 | 10.4 | 10.01 | 0.7
27 | 1 | 1988 | 3 | 19.8 | 8 | 11.8 | 0 | 9.7 | 10.01 | 0.7
27 | 1 | 1988 | 4 | 19.8 | 8 | 11.8 | 0 | 9.1 | 10.01 | 0.7
27 | 1 | 1988 | 5 | 19.8 | 8 | 11.8 | 0 | 8.5 | 10.01 | 0.7
27 | 1 | 1988 | 6 | 19.8 | 8 | 11.8 | 0 | 8.3 | 10.01 | 0.7
27 | 1 | 1988 | 7 | 19.8 | 8 | 11.8 | 0 | 7.9 | 10.01 | 0.7
27 | 1 | 1988 | 8 | 19.8 | 8 | 11.8 | 34.8 | 8.5 | 10.01 | 0.7
27 | 1 | 1988 | 9 | 19.8 | 8 | 11.8 | 118.6 | 11 | 10.01 | 0.7
27 | 1 | 1988 | 10 | 19.8 | 8 | 11.8 | 192.1 | 13.2 | 10.01 | 0.7
27 | 1 | 1988 | 11 | 19.8 | 8 | 11.8 | 247.4 | 15 | 10.01 | 0.7
27 | 1 | 1988 | 12 | 19.8 | 8 | 11.8 | 278.5 | 16.5 | 10.01 | 0.7
27 | 1 | 1988 | 13 | 19.8 | 8 | 11.8 | 281.6 | 18 | 10.01 | 0.7
27 | 1 | 1988 | 14 | 19.8 | 8 | 11.8 | 256.5 | 19.5 | 10.01 | 0.7
27 | 1 | 1988 | 15 | 19.8 | 8 | 11.8 | 206 | 19.6 | 10.01 | 0.7
27 | 1 | 1988 | 16 | 19.8 | 8 | 11.8 | 135.8 | 19 | 10.01 | 0.7
27 | 1 | 1988 | 17 | 19.8 | 8 | 11.8 | 53.4 | 18.1 | 10.01 | 0.7
27 | 1 | 1988 | 18 | 19.8 | 8 | 11.8 | 0.5 | 16.6 | 10.01 | 0.7
27 | 1 | 1988 | 19 | 19.8 | 8 | 11.8 | 0 | 15.6 | 10.01 | 0.7
27 | 1 | 1988 | 20 | 19.8 | 8 | 11.8 | 0 | 14.5 | 10.01 | 0.7
27 | 1 | 1988 | 21 | 19.8 | 8 | 11.8 | 0 | 13.7 | 10.01 | 0.7
27 | 1 | 1988 | 22 | 19.8 | 8 | 11.8 | 0 | 12.8 | 10.01 | 0.7
27 | 1 | 1988 | 23 | 19.8 | 8 | 11.8 | 0 | 12.2 | 10.01 | 0.7
27 | 1 | 1988 | 24 | 19.8 | 8 | 11.8 | 0 | 11.5 | 10.01 | 0.7
28 | 1 | 1988 | 1 | 19 | 6 | 13 | 0 | 9.3 | 10.03 | 2.1
28 | 1 | 1988 | 2 | 19 | 6 | 13 | 0 | 8.6 | 10.03 | 2.1
28 | 1 | 1988 | 3 | 19 | 6 | 13 | 0 | 7.9 | 10.03 | 2.1
28 | 1 | 1988 | 4 | 19 | 6 | 13 | 0 | 7.2 | 10.03 | 2.1
28 | 1 | 1988 | 5 | 19 | 6 | 13 | 0 | 6.6 | 10.03 | 2.1
28 | 1 | 1988 | 6 | 19 | 6 | 13 | 0 | 6.3 | 10.03 | 2.1
28 | 1 | 1988 | 7 | 19 | 6 | 13 | 0 | 5.9 | 10.03 | 2.1
28 | 1 | 1988 | 8 | 19 | 6 | 13 | 68 | 6.6 | 10.03 | 2.1
28 | 1 | 1988 | 9 | 19 | 6 | 13 | 228.1 | 9.3 | 10.03 | 2.1
28 | 1 | 1988 | 10 | 19 | 6 | 13 | 368.6 | 11.7 | 10.03 | 2.1
28 | 1 | 1988 | 11 | 19 | 6 | 13 | 474.5 | 13.7 | 10.03 | 2.1
28 | 1 | 1988 | 12 | 19 | 6 | 13 | 533.9 | 15.3 | 10.03 | 2.1
28 | 1 | 1988 | 13 | 19 | 6 | 13 | 540.1 | 17 | 10.03 | 2.1
28 | 1 | 1988 | 14 | 19 | 6 | 13 | 492.3 | 18.7 | 10.03 | 2.1
28 | 1 | 1988 | 15 | 19 | 6 | 13 | 396.1 | 18.7 | 10.03 | 2.1
28 | 1 | 1988 | 16 | 19 | 6 | 13 | 262.2 | 18.2 | 10.03 | 2.1
28 | 1 | 1988 | 17 | 19 | 6 | 13 | 104.9 | 17.1 | 10.03 | 2.1
28 | 1 | 1988 | 18 | 19 | 6 | 13 | 1.4 | 15.4 | 10.03 | 2.1
28 | 1 | 1988 | 19 | 19 | 6 | 13 | 0 | 14.3 | 10.03 | 2.1
28 | 1 | 1988 | 20 | 19 | 6 | 13 | 0 | 13.2 | 10.03 | 2.1
28 | 1 | 1988 | 21 | 19 | 6 | 13 | 0 | 12.2 | 10.03 | 2.1
28 | 1 | 1988 | 22 | 19 | 6 | 13 | 0 | 11.3 | 10.03 | 2.1
28 | 1 | 1988 | 23 | 19 | 6 | 13 | 0 | 10.6 | 10.03 | 2.1
28 | 1 | 1988 | 24 | 19 | 6 | 13 | 0 | 9.8 | 10.03 | 2.1
29 | 1 | 1988 | 1 | 20.6 | 5 | 15.6 | 0 | 8.9 | 10.04 | 5.3
29 | 1 | 1988 | 2 | 20.6 | 5 | 15.6 | 0 | 8.1 | 10.04 | 5.3
29 | 1 | 1988 | 3 | 20.6 | 5 | 15.6 | 0 | 7.3 | 10.04 | 5.3
29 | 1 | 1988 | 4 | 20.6 | 5 | 15.6 | 0 | 6.4 | 10.04 | 3 5,3
29 | 1 | 1988 | 5 | 20.6 | 5 | 15.6 | 0 | 5.7 | 10.04 | 9 5,3
29 | 1 | 1988 | 6 | 20.6 | 5 | 15.6 | 0 | 5.4 | 10.04 | 8 5,3
29 | 1 | 1988 | 7 | 20.6 | 5 | 15.6 | 0 | 4.8 | 10.04 | 8 5,3
29 | 1 | 1988 | 8 | 20.6 | 5 | 15.6 | 69.6 | 5.7 | 10.04 | 5.3
29 | 1 | 1988 | 9 | 20.6 | 5 | 15.6 | 230.2 | 9 | 10.04 | 5.3
29 | 1 | 1988 | 10 | 20.6 | 5 | 15.6 | 370.9 | 11.8 | 10.04 | 5.3
29 | 1 | 1988 | 11 | 20.6 | 5 | 15.6 | 477 | 14.2 | 10.04 | 5.3
29 | 1 | 1988 | 12 | 20.6 | 5 | 15.6 | 536.6 | 16.2 | 10.04 | 5.3
29 | 1 | 1988 | 13 | 20.6 | 5 | 15.6 | 543 | 18.2 | 10.04 | 5.3
29 | 1 | 1988 | 14 | 20.6 | 5 | 15.6 | 495.3 | 20.2 | 10.04 | 5.3
29 | 1 | 1988 | 15 | 20.6 | 5 | 15.6 | 399.2 | 20.3 | 10.04 | 5.3
29 | 1 | 1988 | 16 | 20.6 | 5 | 15.6 | 265.3 | 19.6 | 10.04 | 5.3
29 | 1 | 1988 | 17 | 20.6 | 5 | 15.6 | 107.9 | 18.3 | 10.04 | 5.3
29 | 1 | 1988 | 18 | 20.6 | 5 | 15.6 | 1.9 | 16.3 | 10.04 | 5.3
29 | 1 | 1988 | 19 | 20.6 | 5 | 15.6 | 0 | 15 | 10.04 | 5.3
29 | 1 | 1988 | 20 | 20.6 | 5 | 15.6 | 0 | 13.6 | 10.04 | 5.3
29 | 1 | 1988 | 21 | 20.6 | 5 | 15.6 | 0 | 12.5 | 10.04 | 5.3
29 | 1 | 1988 | 22 | 20.6 | 5 | 15.6 | 0 | 11.4 | 10.04 | 5.3
29 | 1 | 1988 | 23 | 20.6 | 5 | 15.6 | 0 | 10.5 | 10.04 | 5.3
29 | 1 | 1988 | 24 | 20.6 | 5 | 15.6 | 0 | 9.6 | 10.04 | 5.3
30 | 1 | 1988 | 1 | 20.8 | 5.8 | 15 | 0 | 9.6 | 10.06 | 3.7
30 | 1 | 1988 | 2 | 20.8 | 5.8 | 15 | 0 | 8.8 | 10.06 | 3.7
30 | 1 | 1988 | 3 | 20.8 | 5.8 | 15 | 0 | 8 | 10.06 | 3.7
30 | 1 | 1988 | 4 | 20.8 | 5.8 | 15 | 0 | 7.2 | 10.06 | 3.7
30 | 1 | 1988 | 5 | 20.8 | 5.8 | 15 | 0 | 6.5 | 10.06 | 3.7
30 | 1 | 1988 | 6 | 20.8 | 5.8 | 15 | 0 | 6.2 | 10.06 | 3.7
30 | 1 | 1988 | 7 | 20.8 | 5.8 | 15 | 0 | 5.6 | 10.06 | 3.7
30 | 1 | 1988 | 8 | 20.8 | 5.8 | 15 | 70.4 | 6.4 | 10.06 | 3.7
30 | 1 | 1988 | 9 | 20.8 | 5.8 | 15 | 228.6 | 9.6 | 10.06 | 3.7
30 | 1 | 1988 | 10 | 20.8 | 5.8 | 15 | 367.3 | 12.4 | 10.06 | 3.7
30 | 1 | 1988 | 11 | 20.8 | 5.8 | 15 | 471.9 | 14.6 | 10.06 | 3.7
30 | 1 | 1988 | 12 | 20.8 | 5.8 | 15 | 530.8 | 16.6 | 10.06 | 3.7
30 | 1 | 1988 | 13 | 20.8 | 5.8 | 15 | 537.3 | 18.5 | 10.06 | 3.7
30 | 1 | 1988 | 14 | 20.8 | 5.8 | 15 | 490.5 | 20.4 | 10.06 | 3.7
30 | 1 | 1988 | 15 | 20.8 | 5.8 | 15 | 395.9 | 20.5 | 10.06 | 3.7
30 | 1 | 1988 | 16 | 20.8 | 5.8 | 15 | 264.1 | 19.8 | 10.06 | 3.7
30 | 1 | 1988 | 17 | 20.8 | 5.8 | 15 | 109.2 | 18.6 | 10.06 | 3.7
30 | 1 | 1988 | 18 | 20.8 | 5.8 | 15 | 2.3 | 16.7 | 10.06 | 3.7
30 | 1 | 1988 | 19 | 20.8 | 5.8 | 15 | 0 | 15.4 | 10.06 | 3.7
30 | 1 | 1988 | 20 | 20.8 | 5.8 | 15 | 0 | 14.1 | 10.06 | 3.7
30 | 1 | 1988 | 21 | 20.8 | 5.8 | 15 | 0 | 13 | 10.06 | 3.7
30 | 1 | 1988 | 22 | 20.8 | 5.8 | 15 | 0 | 12 | 10.06 | 3.7
30 | 1 | 1988 | 23 | 20.8 | 5.8 | 15 | 0 | 11.1 | 10.06 | 3.7
30 | 1 | 1988 | 24 | 20.8 | 5.8 | 15 | 0 | 10.2 | 10.06 | 3.7
31 | 1 | 1988 | 1 | 21 | 4.2 | 16.8 | 0 | 8.4 | 10.08 | 1.6
31 | 1 | 1988 | 2 | 21 | 4.2 | 16.8 | 0 | 7.6 | 10.08 | 1.6
31 | 1 | 1988 | 3 | 21 | 4.2 | 16.8 | 0 | 6.7 | 10.08 | 1.6
31 | 1 | 1988 | 4 | 21 | 4.2 | 16.8 | 0 | 5.7 | 10.08 | 1.6
31 | 1 | 1988 | 5 | 21 | 4.2 | 16.8 | 0 | 5 | 10.08 | 1.6
31 | 1 | 1988 | 6 | 21 | 4.2 | 16.8 | 0 | 4.6 | 10.08 | 1.6
31 | 1 | 1988 | 7 | 21 | 4.2 | 16.8 | 0 | 4 | 10.08 | 1.6
31 | 1 | 1988 | 8 | 21 | 4.2 | 16.8 | 67.2 | 4.9 | 10.08 | 1.6
31 | 1 | 1988 | 9 | 21 | 4.2 | 16.8 | 214.2 | 8.4 | 10.08 | 1.6
31 | 1 | 1988 | 10 | 21 | 4.2 | 16.8 | 343.1 | 11.5 | 10.08 | 1.6
31 | 1 | 1988 | 11 | 21 | 4.2 | 16.8 | 440.5 | 14.1 | 10.08 | 1.6
31 | 1 | 1988 | 12 | 21 | 4.2 | 16.8 | 495.4 | 16.2 | 10.08 | 1.6
31 | 1 | 1988 | 13 | 21 | 4.2 | 16.8 | 501.5 | 18.4 | 10.08 | 1.6
31 | 1 | 1988 | 14 | 21 | 4.2 | 16.8 | 458.2 | 20.6 | 10.08 | 1.6
31 | 1 | 1988 | 15 | 21 | 4.2 | 16.8 | 370.4 | 20.7 | 10.08 | 1.6
31 | 1 | 1988 | 16 | 21 | 4.2 | 16.8 | 248 | 19.9 | 10.08 | 1.6
31 | 1 | 1988 | 17 | 21 | 4.2 | 16.8 | 104.1 | 18.6 | 10.08 | 1.6
31 | 1 | 1988 | 18 | 21 | 4.2 | 16.8 | 2.6 | 16.4 | 10.08 | 1.6
31 | 1 | 1988 | 19 | 21 | 4.2 | 16.8 | 0 | 14.9 | 10.08 | 1.6
31 | 1 | 1988 | 20 | 21 | 4.2 | 16.8 | 0 | 13.4 | 10.08 | 1.6
31 | 1 | 1988 | 21 | 21 | 4.2 | 16.8 | 0 | 12.3 | 10.08 | 1.6
31 | 1 | 1988 | 22 | 21 | 4.2 | 16.8 | 0 | 11.1 | 10.08 | 1.6
31 | 1 | 1988 | 23 | 21 | 4.2 | 16.8 | 0 | 10.2 | 10.08 | 1.6
31 | 1 | 1988 | 24 | 21 | 4.2 | 16.8 | 0 | 9.2 | 10.08 | 1.6
1 | 2 | 1988 | 1 | 21.7 | 2.3 | 19.4 | 0 | 7.2 | 10.09 | 1.9
1 | 2 | 1988 | 2 | 21.7 | 2.3 | 19.4 | 0 | 6.2 | 10.09 | 1.9
1 | 2 | 1988 | 3 | 21.7 | 2.3 | 19.4 | 0 | 5.1 | 10.09 | 1.9
1 | 2 | 1988 | 4 | 21.7 | 2.3 | 19.4 | 0 | 4.1 | 10.09 | 1.9
1 | 2 | 1988 | 5 | 21.7 | 2.3 | 19.4 | 0 | 3.2 | 10.09 | 1.9
1 | 2 | 1988 | 6 | 21.7 | 2.3 | 19.4 | 0 | 2.8 | 10.09 | 1.9
1 | 2 | 1988 | 7 | 21.7 | 2.3 | 19.4 | 0 | 2.1 | 10.09 | 1.9
1 | 2 | 1988 | 8 | 21.7 | 2.3 | 19.4 | 62.6 | 3.1 | 10.09 | 1.9
1 | 2 | 1988 | 9 | 21.7 | 2.3 | 19.4 | 196.2 | 7.2 | 10.09 | 1.9
1 | 2 | 1988 | 10 | 21.7 | 2.3 | 19.4 | 313.3 | 10.8 | 10.09 | 1.9
1 | 2 | 1988 | 11 | 21.7 | 2.3 | 19.4 | 401.7 | 13.7 | 10.09 | 1.9
1 | 2 | 1988 | 12 | 21.7 | 2.3 | 19.4 | 451.7 | 16.2 | 10.09 | 1.9
1 | 2 | 1988 | 13 | 21.7 | 2.3 | 19.4 | 457.4 | 18.7 | 10.09 | 1.9
1 | 2 | 1988 | 14 | 21.7 | 2.3 | 19.4 | 418.2 | 21.2 | 10.09 | 1.9
1 | 2 | 1988 | 15 | 21.7 | 2.3 | 19.4 | 338.6 | 21.3 | 10.09 | 1.9
1 | 2 | 1988 | 16 | 21.7 | 2.3 | 19.4 | 227.6 | 20.4 | 10.09 | 1.9
1 | 2 | 1988 | 17 | 21.7 | 2.3 | 19.4 | 96.9 | 18.9 | 10.09 | 1.9
1 | 2 | 1988 | 18 | 21.7 | 2.3 | 19.4 | 2.8 | 16.3 | 10.09 | 1.9
1 | 2 | 1988 | 19 | 21.7 | 2.3 | 19.4 | 0 | 14.7 | 10.09 | 1.9
1 | 2 | 1988 | 20 | 21.7 | 2.3 | 19.4 | 0 | 13 | 10.09 | 1.9
1 | 2 | 1988 | 21 | 21.7 | 2.3 | 19.4 | 0 | 11.6 | 10.09 | 1.9
1 | 2 | 1988 | 22 | 21.7 | 2.3 | 19.4 | 0 | 10.3 | 10.09 | 1.9
1 | 2 | 1988 | 23 | 21.7 | 2.3 | 19.4 | 0 | 9.2 | 10.09 | 1.9
1 | 2 | 1988 | 24 | 21.7 | 2.3 | 19.4 | 0 | 8 | 10.09 | 1.9
2 | 2 | 1988 | 1 | 18 | 7 | 11 | 0 | 9.8 | 10.11 | 2
2 | 2 | 1988 | 2 | 18 | 7 | 11 | 0 | 9.2 | 10.11 | 2
2 | 2 | 1988 | 3 | 18 | 7 | 11 | 0 | 8.6 | 10.11 | 2
2 | 2 | 1988 | 4 | 18 | 7 | 11 | 0 | 8 | 10.11 | 2
2 | 2 | 1988 | 5 | 18 | 7 | 11 | 0 | 7.5 | 10.11 | 2
2 | 2 | 1988 | 6 | 18 | 7 | 11 | 0 | 7.3 | 10.11 | 2
2 | 2 | 1988 | 7 | 18 | 7 | 11 | 0 | 6.9 | 10.11 | 2
2 | 2 | 1988 | 8 | 18 | 7 | 11 | 65.7 | 7.4 | 10.11 | 2
2 | 2 | 1988 | 9 | 18 | 7 | 11 | 202 | 9.8 | 10.11 | 2
2 | 2 | 1988 | 10 | 18 | 7 | 11 | 321.6 | 11.8 | 10.11 | 2
2 | 2 | 1988 | 11 | 18 | 7 | 11 | 411.9 | 13.4 | 10.11 | 2
2 | 2 | 1988 | 12 | 18 | 7 | 11 | 463 | 14.9 | 10.11 | 2
2 | 2 | 1988 | 13 | 18 | 7 | 11 | 468.9 | 16.3 | 10.11 | 2
2 | 2 | 1988 | 14 | 18 | 7 | 11 | 429 | 17.7 | 10.11 | 2
2 | 2 | 1988 | 15 | 18 | 7 | 11 | 347.9 | 17.8 | 10.11 | 2
2 | 2 | 1988 | 16 | 18 | 7 | 11 | 234.7 | 17.3 | 10.11 | 2
2 | 2 | 1988 | 17 | 18 | 7 | 11 | 101.4 | 16.4 | 10.11 | 2
2 | 2 | 1988 | 18 | 18 | 7 | 11 | 3.3 | 15 | 10.11 | 2
2 | 2 | 1988 | 19 | 18 | 7 | 11 | 0 | 14 | 10.11 | 2
2 | 2 | 1988 | 20 | 18 | 7 | 11 | 0 | 13.1 | 10.11 | 2
2 | 2 | 1988 | 21 | 18 | 7 | 11 | 0 | 12.3 | 10.11 | 2
2 | 2 | 1988 | 22 | 18 | 7 | 11 | 0 | 11.5 | 10.11 | 2
2 | 2 | 1988 | 23 | 18 | 7 | 11 | 0 | 10.9 | 10.11 | 2
2 | 2 | 1988 | 24 | 18 | 7 | 11 | 0 | 10.3 | 10.11 | 2
3 | 2 | 1988 | 1 | 16.7 | 2.6 | 14.1 | 0 | 6.2 | 10.13 | 0.8
3 | 2 | 1988 | 2 | 16.7 | 2.6 | 14.1 | 0 | 5.5 | 10.13 | 0.8
3 | 2 | 1988 | 3 | 16.7 | 2.6 | 14.1 | 0 | 4.7 | 10.13 | 0.8
3 | 2 | 1988 | 4 | 16.7 | 2.6 | 14.1 | 0 | 3.9 | 10.13 | 0.8
3 | 2 | 1988 | 5 | 16.7 | 2.6 | 14.1 | 0 | 3.2 | 10.13 | 0.8
3 | 2 | 1988 | 6 | 16.7 | 2.6 | 14.1 | 0 | 3 | 10.13 | 0.8
3 | 2 | 1988 | 7 | 16.7 | 2.6 | 14.1 | 0 | 2.4 | 10.13 | 0.8
3 | 2 | 1988 | 8 | 16.7 | 2.6 | 14.1 | 67.7 | 3.1 | 10.13 | 0.8
3 | 2 | 1988 | 9 | 16.7 | 2.6 | 14.1 | 204.2 | 6.1 | 10.13 | 0.8
3 | 2 | 1988 | 10 | 16.7 | 2.6 | 14.1 | 324 | 8.7 | 10.13 | 0.8
3 | 2 | 1988 | 11 | 16.7 | 2.6 | 14.1 | 414.6 | 10.8 | 10.13 | 0.8
3 | 2 | 1988 | 12 | 16.7 | 2.6 | 14.1 | 465.8 | 12.7 | 10.13 | 0.8
3 | 2 | 1988 | 13 | 16.7 | 2.6 | 14.1 | 471.9 | 14.5 | 10.13 | 0.8
3 | 2 | 1988 | 14 | 16.7 | 2.6 | 14.1 | 432 | 16.3 | 10.13 | 0.8
3 | 2 | 1988 | 15 | 16.7 | 2.6 | 14.1 | 350.8 | 16.4 | 10.13 | 0.8
3 | 2 | 1988 | 16 | 16.7 | 2.6 | 14.1 | 237.5 | 15.8 | 10.13 | 0.8
3 | 2 | 1988 | 17 | 16.7 | 2.6 | 14.1 | 104 | 14.6 | 10.13 | 0.8
3 | 2 | 1988 | 18 | 16.7 | 2.6 | 14.1 | 3.7 | 12.8 | 10.13 | 0.8
3 | 2 | 1988 | 19 | 16.7 | 2.6 | 14.1 | 0 | 11.6 | 10.13 | 0.8
3 | 2 | 1988 | 20 | 16.7 | 2.6 | 14.1 | 0 | 10.4 | 10.13 | 0.8
3 | 2 | 1988 | 21 | 16.7 | 2.6 | 14.1 | 0 | 9.4 | 10.13 | 0.8
3 | 2 | 1988 | 22 | 16.7 | 2.6 | 14.1 | 0 | 8.4 | 10.13 | 0.8
3 | 2 | 1988 | 23 | 16.7 | 2.6 | 14.1 | 0 | 7.6 | 10.13 | 0.8
3 | 2 | 1988 | 24 | 16.7 | 2.6 | 14.1 | 0 | 6.8 | 10.13 | 0.8
4 | 2 | 1988 | 1 | 19.5 | 2.4 | 17.1 | 0 | 6.7 | 10.15 | 1.3
4 | 2 | 1988 | 2 | 19.5 | 2.4 | 17.1 | 0 | 5.9 | 10.15 | 1.3
4 | 2 | 1988 | 3 | 19.5 | 2.4 | 17.1 | 0 | 4.9 | 10.15 | 1.3
4 | 2 | 1988 | 4 | 19.5 | 2.4 | 17.1 | 0 | 4 | 10.15 | 1.3
4 | 2 | 1988 | 5 | 19.5 | 2.4 | 17.1 | 0 | 3.2 | 10.15 | 1.3
4 | 2 | 1988 | 6 | 19.5 | 2.4 | 17.1 | 0 | 2.8 | 10.15 | 1.3
4 | 2 | 1988 | 7 | 19.5 | 2.4 | 17.1 | 0 | 2.2 | 10.15 | 1.3
4 | 2 | 1988 | 8 | 19.5 | 2.4 | 17.1 | 83.3 | 3 | 10.15 | 1.3
4 | 2 | 1988 | 9 | 19.5 | 2.4 | 17.1 | 247 | 6.7 | 10.15 | 1.3
4 | 2 | 1988 | 10 | 19.5 | 2.4 | 17.1 | 390.6 | 9.8 | 10.15 | 1.3
4 | 2 | 1988 | 11 | 19.5 | 2.4 | 17.1 | 499.2 | 12.4 | 10.15 | 1.3
4 | 2 | 1988 | 12 | 19.5 | 2.4 | 17.1 | 560.7 | 14.6 | 10.15 | 1.3
4 | 2 | 1988 | 13 | 19.5 | 2.4 | 17.1 | 568.1 | 16.9 | 10.15 | 1.3
4 | 2 | 1988 | 14 | 19.5 | 2.4 | 17.1 | 520.4 | 19.1 | 10.15 | 1.3
4 | 2 | 1988 | 15 | 19.5 | 2.4 | 17.1 | 423.2 | 19.2 | 10.15 | 1.3
4 | 2 | 1988 | 16 | 19.5 | 2.4 | 17.1 | 287.5 | 18.4 | 10.15 | 1.3
4 | 2 | 1988 | 17 | 19.5 | 2.4 | 17.1 | 127.6 | 17 | 10.15 | 1.3
4 | 2 | 1988 | 18 | 19.5 | 2.4 | 17.1 | 5.1 | 14.8 | 10.15 | 1.3
4 | 2 | 1988 | 19 | 19.5 | 2.4 | 17.1 | 0 | 13.3 | 10.15 | 1.3
4 | 2 | 1988 | 20 | 19.5 | 2.4 | 17.1 | 0 | 11.8 | 10.15 | 1.3
4 | 2 | 1988 | 21 | 19.5 | 2.4 | 17.1 | 0 | 10.6 | 10.15 | 1.3
4 | 2 | 1988 | 22 | 19.5 | 2.4 | 17.1 | 0 | 9.4 | 10.15 | 1.3
4 | 2 | 1988 | 23 | 19.5 | 2.4 | 17.1 | 0 | 8.5 | 10.15 | 1.3
4 | 2 | 1988 | 24 | 19.5 | 2.4 | 17.1 | 0 | 7.5 | 10.15 | 1.3
5 | 2 | 1988 | 1 | 21.8 | 6.6 | 15.2 | 0 | 10.5 | 10.17 | 1.4
5 | 2 | 1988 | 2 | 21.8 | 6.6 | 15.2 | 0 | 9.7 | 10.17 | 1.4
5 | 2 | 1988 | 3 | 21.8 | 6.6 | 15.2 | 0 | 8.8 | 10.17 | 1.4
5 | 2 | 1988 | 4 | 21.8 | 6.6 | 15.2 | 0 | 8 | 10.17 | 1.4
5 | 2 | 1988 | 5 | 21.8 | 6.6 | 15.2 | 0 | 7.3 | 10.17 | 1.4
5 | 2 | 1988 | 6 | 21.8 | 6.6 | 15.2 | 0 | 7 | 10.17 | 1.4
5 | 2 | 1988 | 7 | 21.8 | 6.6 | 15.2 | 0 | 6.4 | 10.17 | 1.4
5 | 2 | 1988 | 8 | 21.8 | 6.6 | 15.2 | 92.7 | 7.1 | 10.17 | 1.4
5 | 2 | 1988 | 9 | 21.8 | 6.6 | 15.2 | 269.6 | 10.4 | 10.17 | 1.4
5 | 2 | 1988 | 10 | 21.8 | 6.6 | 15.2 | 425 | 13.2 | 10.17 | 1.4
5 | 2 | 1988 | 11 | 21.8 | 6.6 | 15.2 | 542.5 | 15.5 | 10.17 | 1.4
5 | 2 | 1988 | 12 | 21.8 | 6.6 | 15.2 | 609.1 | 17.4 | 10.17 | 1.4
5 | 2 | 1988 | 13 | 21.8 | 6.6 | 15.2 | 617.2 | 19.4 | 10.17 | 1.4
5 | 2 | 1988 | 14 | 21.8 | 6.6 | 15.2 | 565.8 | 21.4 | 10.17 | 1.4
5 | 2 | 1988 | 15 | 21.8 | 6.6 | 15.2 | 460.8 | 21.5 | 10.17 | 1.4
5 | 2 | 1988 | 16 | 21.8 | 6.6 | 15.2 | 314 | 20.8 | 10.17 | 1.4
5 | 2 | 1988 | 17 | 21.8 | 6.6 | 15.2 | 141.2 | 19.6 | 10.17 | 1.4
5 | 2 | 1988 | 18 | 21.8 | 6.6 | 15.2 | 6.6 | 17.6 | 10.17 | 1.4
5 | 2 | 1988 | 19 | 21.8 | 6.6 | 15.2 | 0 | 16.3 | 10.17 | 1.4
5 | 2 | 1988 | 20 | 21.8 | 6.6 | 15.2 | 0 | 15 | 10.17 | 1.4
5 | 2 | 1988 | 21 | 21.8 | 6.6 | 15.2 | 0 | 13.9 | 10.17 | 1.4
5 | 2 | 1988 | 22 | 21.8 | 6.6 | 15.2 | 0 | 12.9 | 10.17 | 1.4
5 | 2 | 1988 | 23 | 21.8 | 6.6 | 15.2 | 0 | 12 | 10.17 | 1.4
5 | 2 | 1988 | 24 | 21.8 | 6.6 | 15.2 | 0 | 11.1 | 10.17 | 1.4
6 | 2 | 1988 | 1 | 21.8 | 3.2 | 18.6 | 0 | 7.9 | 10.19 | 3.8
6 | 2 | 1988 | 2 | 21.8 | 3.2 | 18.6 | 0 | 7 | 10.19 | 3.8
6 | 2 | 1988 | 3 | 21.8 | 3.2 | 18.6 | 0 | 6 | 10.19 | 3.8
6 | 2 | 1988 | 4 | 21.8 | 3.2 | 18.6 | 0 | 4.9 | 10.19 | 4 3,8
6 | 2 | 1988 | 5 | 21.8 | 3.2 | 18.6 | 0 | 4.1 | 10.19 | 3 3,8
6 | 2 | 1988 | 6 | 21.8 | 3.2 | 18.6 | 0 | 3.7 | 10.19 | 6 3,8
6 | 2 | 1988 | 7 | 21.8 | 3.2 | 18.6 | 0 | 2.9 | 10.19 | 8 3,8
6 | 2 | 1988 | 8 | 21.8 | 3.2 | 18.6 | 79.7 | 3.8 | 10.19 | 3.8
6 | 2 | 1988 | 9 | 21.8 | 3.2 | 18.6 | 227.6 | 7.8 | 10.19 | 3.8
6 | 2 | 1988 | 10 | 21.8 | 3.2 | 18.6 | 357.6 | 11.2 | 10.19 | 3.8
6 | 2 | 1988 | 11 | 21.8 | 3.2 | 18.6 | 455.9 | 14 | 10.19 | 3.8
6 | 2 | 1988 | 12 | 21.8 | 3.2 | 18.6 | 511.7 | 16.5 | 10.19 | 3.8
6 | 2 | 1988 | 13 | 21.8 | 3.2 | 18.6 | 518.5 | 18.9 | 10.19 | 3.8
6 | 2 | 1988 | 14 | 21.8 | 3.2 | 18.6 | 475.6 | 21.3 | 10.19 | 3.8
6 | 2 | 1988 | 15 | 21.8 | 3.2 | 18.6 | 387.8 | 21.4 | 10.19 | 3.8
6 | 2 | 1988 | 16 | 21.8 | 3.2 | 18.6 | 265.2 | 20.6 | 10.19 | 3.8
6 | 2 | 1988 | 17 | 21.8 | 3.2 | 18.6 | 120.7 | 19.1 | 10.19 | 3.8
6 | 2 | 1988 | 18 | 21.8 | 3.2 | 18.6 | 6.4 | 16.6 | 10.19 | 3.8
6 | 2 | 1988 | 19 | 21.8 | 3.2 | 18.6 | 0 | 15.1 | 10.19 | 3.8
6 | 2 | 1988 | 20 | 21.8 | 3.2 | 18.6 | 0 | 13.4 | 10.19 | 3.8
6 | 2 | 1988 | 21 | 21.8 | 3.2 | 18.6 | 0 | 12.2 | 10.19 | 3.8
6 | 2 | 1988 | 22 | 21.8 | 3.2 | 18.6 | 0 | 10.9 | 10.19 | 3.8
6 | 2 | 1988 | 23 | 21.8 | 3.2 | 18.6 | 0 | 9.9 | 10.19 | 3.8
6 | 2 | 1988 | 24 | 21.8 | 3.2 | 18.6 | 0 | 8.7 | 10.19 | 3.8
7 | 2 | 1988 | 1 | 15.5 | 6 | 9.5 | 0 | 8.4 | 10.21 | 4.7
7 | 2 | 1988 | 2 | 15.5 | 6 | 9.5 | 0 | 7.9 | 10.21 | 4.7
7 | 2 | 1988 | 3 | 15.5 | 6 | 9.5 | 0 | 7.4 | 10.21 | 4.7
7 | 2 | 1988 | 4 | 15.5 | 6 | 9.5 | 0 | 6.9 | 10.21 | 4.7
7 | 2 | 1988 | 5 | 15.5 | 6 | 9.5 | 0 | 6.4 | 10.21 | 4.7
7 | 2 | 1988 | 6 | 15.5 | 6 | 9.5 | 0 | 6.2 | 10.21 | 4.7
7 | 2 | 1988 | 7 | 15.5 | 6 | 9.5 | 0 | 5.9 | 10.21 | 4 4,7
7 | 2 | 1988 | 8 | 15.5 | 6 | 9.5 | 90.6 | 6.3 | 10.21 | 4.7
7 | 2 | 1988 | 9 | 15.5 | 6 | 9.5 | 254.1 | 8.4 | 10.21 | 4.7
7 | 2 | 1988 | 10 | 15.5 | 6 | 9.5 | 397.8 | 10.1 | 10.21 | 4.7
7 | 2 | 1988 | 11 | 15.5 | 6 | 9.5 | 506.5 | 11.5 | 10.21 | 4.7
7 | 2 | 1988 | 12 | 15.5 | 6 | 9.5 | 568.3 | 12.8 | 10.21 | 4.7
7 | 2 | 1988 | 13 | 15.5 | 6 | 9.5 | 575.9 | 14 | 10.21 | 4.7
7 | 2 | 1988 | 14 | 15.5 | 6 | 9.5 | 528.5 | 15.3 | 10.21 | 4.7
7 | 2 | 1988 | 15 | 15.5 | 6 | 9.5 | 431.6 | 15.3 | 10.21 | 4.7
7 | 2 | 1988 | 16 | 15.5 | 6 | 9.5 | 296.1 | 14.9 | 10.21 | 4.7
7 | 2 | 1988 | 17 | 15.5 | 6 | 9.5 | 136.4 | 14.1 | 10.21 | 4.7
7 | 2 | 1988 | 18 | 15.5 | 6 | 9.5 | 8.1 | 12.9 | 10.21 | 4.7
7 | 2 | 1988 | 19 | 15.5 | 6 | 9.5 | 0 | 12.1 | 10.21 | 4.7
7 | 2 | 1988 | 20 | 15.5 | 6 | 9.5 | 0 | 11.2 | 10.21 | 4.7
7 | 2 | 1988 | 21 | 15.5 | 6 | 9.5 | 0 | 10.6 | 10.21 | 4.7
7 | 2 | 1988 | 22 | 15.5 | 6 | 9.5 | 0 | 9.9 | 10.21 | 4.7
7 | 2 | 1988 | 23 | 15.5 | 6 | 9.5 | 0 | 9.4 | 10.21 | 4.7
7 | 2 | 1988 | 24 | 15.5 | 6 | 9.5 | 0 | 8.8 | 10.21 | 4.7
8 | 2 | 1988 | 1 | 19.5 | 1.5 | 18 | 0 | 6.1 | 10.23 | 3.3
8 | 2 | 1988 | 2 | 19.5 | 1.5 | 18 | 0 | 5.2 | 10.23 | 3.3
8 | 2 | 1988 | 3 | 19.5 | 1.5 | 18 | 0 | 4.2 | 10.23 | 2 3,3
8 | 2 | 1988 | 4 | 19.5 | 1.5 | 18 | 0 | 3.2 | 10.23 | 9 3,3
8 | 2 | 1988 | 5 | 19.5 | 1.5 | 18 | 0 | 2.3 | 10.23 | 1 3,3
8 | 2 | 1988 | 6 | 19.5 | 1.5 | 18 | 0 | 2 | 10.23 | 3 3,3
8 | 2 | 1988 | 7 | 19.5 | 1.5 | 18 | 0 | 1.2 | 10.23 | 0 3,3
8 | 2 | 1988 | 8 | 19.5 | 1.5 | 18 | 96.5 | 2.1 | 10.23 | 3.3
8 | 2 | 1988 | 9 | 19.5 | 1.5 | 18 | 265.9 | 5.9 | 10.23 | 3.3
8 | 2 | 1988 | 10 | 19.5 | 1.5 | 18 | 414.7 | 9.3 | 10.23 | 3.3
8 | 2 | 1988 | 11 | 19.5 | 1.5 | 18 | 527.4 | 12 | 10.23 | 3.3
8 | 2 | 1988 | 12 | 19.5 | 1.5 | 18 | 591.4 | 14.3 | 10.23 | 3.3
8 | 2 | 1988 | 13 | 19.5 | 1.5 | 18 | 599.4 | 16.7 | 10.23 | 3.3
8 | 2 | 1988 | 14 | 19.5 | 1.5 | 18 | 550.4 | 19 | 10.23 | 3.3
8 | 2 | 1988 | 15 | 19.5 | 1.5 | 18 | 450 | 19.1 | 10.23 | 3.3
8 | 2 | 1988 | 16 | 19.5 | 1.5 | 18 | 309.7 | 18.3 | 10.23 | 3.3
8 | 2 | 1988 | 17 | 19.5 | 1.5 | 18 | 144.4 | 16.9 | 10.23 | 3.3
8 | 2 | 1988 | 18 | 19.5 | 1.5 | 18 | 9.4 | 14.5 | 10.23 | 3.3
8 | 2 | 1988 | 19 | 19.5 | 1.5 | 18 | 0 | 13 | 10.23 | 3.3
8 | 2 | 1988 | 20 | 19.5 | 1.5 | 18 | 0 | 11.4 | 10.23 | 3.3
8 | 2 | 1988 | 21 | 19.5 | 1.5 | 18 | 0 | 10.2 | 10.23 | 3.3
8 | 2 | 1988 | 22 | 19.5 | 1.5 | 18 | 0 | 8.9 | 10.23 | 3.3
8 | 2 | 1988 | 23 | 19.5 | 1.5 | 18 | 0 | 8 | 10.23 | 3.3
8 | 2 | 1988 | 24 | 19.5 | 1.5 | 18 | 0 | 6.9 | 10.23 | 3.3
9 | 2 | 1988 | 1 | 23.3 | 11 | 12.3 | 0 | 14.7 | 10.25 | 2.3
9 | 2 | 1988 | 2 | 23.3 | 11 | 12.3 | 0 | 14.2 | 10.25 | 2.3
9 | 2 | 1988 | 3 | 23.3 | 11 | 12.3 | 0 | 13.5 | 10.25 | 2.3
9 | 2 | 1988 | 4 | 23.3 | 11 | 12.3 | 0 | 12.9 | 10.25 | 2.3
9 | 2 | 1988 | 5 | 23.3 | 11 | 12.3 | 0 | 12.3 | 10.25 | 2.3
9 | 2 | 1988 | 6 | 23.3 | 11 | 12.3 | 0 | 12.1 | 10.25 | 2.3
9 | 2 | 1988 | 7 | 23.3 | 11 | 12.3 | 0 | 11.6 | 10.25 | 2.3
9 | 2 | 1988 | 8 | 23.3 | 11 | 12.3 | 101.9 | 12.2 | 10.25 | 2.3
9 | 2 | 1988 | 9 | 23.3 | 11 | 12.3 | 275.9 | 14.6 | 10.25 | 2.3
9 | 2 | 1988 | 10 | 23.3 | 11 | 12.3 | 428.8 | 16.7 | 10.25 | 2.3
9 | 2 | 1988 | 11 | 23.3 | 11 | 12.3 | 544.6 | 18.5 | 10.25 | 2.3
9 | 2 | 1988 | 12 | 23.3 | 11 | 12.3 | 610.4 | 20 | 10.25 | 2.3
9 | 2 | 1988 | 13 | 23.3 | 11 | 12.3 | 618.6 | 21.5 | 10.25 | 2.3
9 | 2 | 1988 | 14 | 23.3 | 11 | 12.3 | 568.3 | 23 | 10.25 | 2.3
9 | 2 | 1988 | 15 | 23.3 | 11 | 12.3 | 465.3 | 23.1 | 10.25 | 2.3
9 | 2 | 1988 | 16 | 23.3 | 11 | 12.3 | 321.2 | 22.5 | 10.25 | 2.3
9 | 2 | 1988 | 17 | 23.3 | 11 | 12.3 | 151.4 | 21.6 | 10.25 | 2.3
9 | 2 | 1988 | 18 | 23.3 | 11 | 12.3 | 10.7 | 20.1 | 10.25 | 2.3
9 | 2 | 1988 | 19 | 23.3 | 11 | 12.3 | 0 | 19.1 | 10.25 | 2.3
9 | 2 | 1988 | 20 | 23.3 | 11 | 12.3 | 0 | 18.1 | 10.25 | 2.3
9 | 2 | 1988 | 21 | 23.3 | 11 | 12.3 | 0 | 17.3 | 10.25 | 2.3
9 | 2 | 1988 | 22 | 23.3 | 11 | 12.3 | 0 | 16.5 | 10.25 | 2.3
9 | 2 | 1988 | 23 | 23.3 | 11 | 12.3 | 0 | 15.9 | 10.25 | 2.3
9 | 2 | 1988 | 24 | 23.3 | 11 | 12.3 | 0 | 15.2 | 10.25 | 2.3
10 | 2 | 1988 | 1 | 20.2 | 5.4 | 14.8 | 0 | 9.2 | 10.27 | 2.1
10 | 2 | 1988 | 2 | 20.2 | 5.4 | 14.8 | 0 | 8.4 | 10.27 | 2.1
10 | 2 | 1988 | 3 | 20.2 | 5.4 | 14.8 | 0 | 7.6 | 10.27 | 2.1
10 | 2 | 1988 | 4 | 20.2 | 5.4 | 14.8 | 0 | 6.8 | 10.27 | 2.1
10 | 2 | 1988 | 5 | 20.2 | 5.4 | 14.8 | 0 | 6.1 | 10.27 | 2.1
10 | 2 | 1988 | 6 | 20.2 | 5.4 | 14.8 | 0 | 5.8 | 10.27 | 2.1
10 | 2 | 1988 | 7 | 20.2 | 5.4 | 14.8 | 0 | 5.2 | 10.27 | 2.1
10 | 2 | 1988 | 8 | 20.2 | 5.4 | 14.8 | 103.3 | 5.8 | 10.27 | 2.1
10 | 2 | 1988 | 9 | 20.2 | 5.4 | 14.8 | 274.8 | 9 | 10.27 | 2.1
10 | 2 | 1988 | 10 | 20.2 | 5.4 | 14.8 | 425.5 | 11.8 | 10.27 | 2.1
10 | 2 | 1988 | 11 | 20.2 | 5.4 | 14.8 | 539.6 | 14 | 10.27 | 2.1
10 | 2 | 1988 | 12 | 20.2 | 5.4 | 14.8 | 604.5 | 15.9 | 10.27 | 2.1
10 | 2 | 1988 | 13 | 20.2 | 5.4 | 14.8 | 612.6 | 17.9 | 10.27 | 2.1
10 | 2 | 1988 | 14 | 20.2 | 5.4 | 14.8 | 563.1 | 19.8 | 10.27 | 2.1
10 | 2 | 1988 | 15 | 20.2 | 5.4 | 14.8 | 461.6 | 19.9 | 10.27 | 2.1
10 | 2 | 1988 | 16 | 20.2 | 5.4 | 14.8 | 319.7 | 19.2 | 10.27 | 2.1
10 | 2 | 1988 | 17 | 20.2 | 5.4 | 14.8 | 152.3 | 18 | 10.27 | 2.1
10 | 2 | 1988 | 18 | 20.2 | 5.4 | 14.8 | 11.6 | 16.1 | 10.27 | 2.1
10 | 2 | 1988 | 19 | 20.2 | 5.4 | 14.8 | 0 | 14.8 | 10.27 | 2.1
10 | 2 | 1988 | 20 | 20.2 | 5.4 | 14.8 | 0 | 13.5 | 10.27 | 2.1
10 | 2 | 1988 | 21 | 20.2 | 5.4 | 14.8 | 0 | 12.5 | 10.27 | 2.1
10 | 2 | 1988 | 22 | 20.2 | 5.4 | 14.8 | 0 | 11.5 | 10.27 | 2.1
10 | 2 | 1988 | 23 | 20.2 | 5.4 | 14.8 | 0 | 10.7 | 10.27 | 2.1
10 | 2 | 1988 | 24 | 20.2 | 5.4 | 14.8 | 0 | 9.8 | 10.27 | 2.1
11 | 2 | 1988 | 1 | 19.7 | 2 | 17.7 | 0 | 6.5 | 10.29 | 1.7
11 | 2 | 1988 | 2 | 19.7 | 2 | 17.7 | 0 | 5.6 | 10.29 | 1.7
11 | 2 | 1988 | 3 | 19.7 | 2 | 17.7 | 0 | 4.6 | 10.29 | 1.7
11 | 2 | 1988 | 4 | 19.7 | 2 | 17.7 | 0 | 3.6 | 10.29 | 1.7
11 | 2 | 1988 | 5 | 19.7 | 2 | 17.7 | 0 | 2.8 | 10.29 | 1.7
11 | 2 | 1988 | 6 | 19.7 | 2 | 17.7 | 0 | 2.5 | 10.29 | 1.7
11 | 2 | 1988 | 7 | 19.7 | 2 | 17.7 | 0.5 | 1.7 | 10.29 | 1.7
11 | 2 | 1988 | 8 | 19.7 | 2 | 17.7 | 105.4 | 2.5 | 10.29 | 1.7
11 | 2 | 1988 | 9 | 19.7 | 2 | 17.7 | 275.6 | 6.3 | 10.29 | 1.7
11 | 2 | 1988 | 10 | 19.7 | 2 | 17.7 | 425.1 | 9.6 | 10.29 | 1.7
11 | 2 | 1988 | 11 | 19.7 | 2 | 17.7 | 538.4 | 12.2 | 10.29 | 1.7
11 | 2 | 1988 | 12 | 19.7 | 2 | 17.7 | 602.8 | 14.5 | 10.29 | 1.7
11 | 2 | 1988 | 13 | 19.7 | 2 | 17.7 | 610.9 | 16.9 | 10.29 | 1.7
11 | 2 | 1988 | 14 | 19.7 | 2 | 17.7 | 561.8 | 19.2 | 10.29 | 1.7
11 | 2 | 1988 | 15 | 19.7 | 2 | 17.7 | 461.1 | 19.3 | 10.29 | 1.7
11 | 2 | 1988 | 16 | 19.7 | 2 | 17.7 | 320.2 | 18.5 | 10.29 | 1.7
11 | 2 | 1988 | 17 | 19.7 | 2 | 17.7 | 154.2 | 17.1 | 10.29 | 1.7
11 | 2 | 1988 | 18 | 19.7 | 2 | 17.7 | 12.5 | 14.8 | 10.29 | 1.7
11 | 2 | 1988 | 19 | 19.7 | 2 | 17.7 | 0 | 13.3 | 10.29 | 1.7
11 | 2 | 1988 | 20 | 19.7 | 2 | 17.7 | 0 | 11.7 | 10.29 | 1.7
11 | 2 | 1988 | 21 | 19.7 | 2 | 17.7 | 0 | 10.5 | 10.29 | 1.7
11 | 2 | 1988 | 22 | 19.7 | 2 | 17.7 | 0 | 9.3 | 10.29 | 1.7
11 | 2 | 1988 | 23 | 19.7 | 2 | 17.7 | 0 | 8.4 | 10.29 | 1.7
11 | 2 | 1988 | 24 | 19.7 | 2 | 17.7 | 0 | 7.3 | 10.29 | 1.7
12 | 2 | 1988 | 1 | 20.2 | 4.5 | 15.7 | 0 | 8.5 | 10.31 | 1.7
12 | 2 | 1988 | 2 | 20.2 | 4.5 | 15.7 | 0 | 7.7 | 10.31 | 1.7
12 | 2 | 1988 | 3 | 20.2 | 4.5 | 15.7 | 0 | 6.8 | 10.31 | 1.7
12 | 2 | 1988 | 4 | 20.2 | 4.5 | 15.7 | 0 | 6 | 10.31 | 1.7
12 | 2 | 1988 | 5 | 20.2 | 4.5 | 15.7 | 0 | 5.2 | 10.31 | 1.7
12 | 2 | 1988 | 6 | 20.2 | 4.5 | 15.7 | 0 | 4.9 | 10.31 | 1.7
12 | 2 | 1988 | 7 | 20.2 | 4.5 | 15.7 | 0.7 | 4.2 | 10.31 | 1.7
12 | 2 | 1988 | 8 | 20.2 | 4.5 | 15.7 | 80.4 | 4.9 | 10.31 | 1.7
12 | 2 | 1988 | 9 | 20.2 | 4.5 | 15.7 | 206.8 | 8.3 | 10.31 | 1.7
12 | 2 | 1988 | 10 | 20.2 | 4.5 | 15.7 | 317.8 | 11.2 | 10.31 | 1.7
12 | 2 | 1988 | 11 | 20.2 | 4.5 | 15.7 | 401.9 | 13.6 | 10.31 | 1.7
12 | 2 | 1988 | 12 | 20.2 | 4.5 | 15.7 | 449.8 | 15.6 | 10.31 | 1.7
12 | 2 | 1988 | 13 | 20.2 | 4.5 | 15.7 | 455.8 | 17.7 | 10.31 | 1.7
12 | 2 | 1988 | 14 | 20.2 | 4.5 | 15.7 | 419.3 | 19.8 | 10.31 | 1.7
12 | 2 | 1988 | 15 | 20.2 | 4.5 | 15.7 | 344.6 | 19.9 | 10.31 | 1.7
12 | 2 | 1988 | 16 | 20.2 | 4.5 | 15.7 | 240 | 19.2 | 10.31 | 1.7
12 | 2 | 1988 | 17 | 20.2 | 4.5 | 15.7 | 116.7 | 17.9 | 10.31 | 1.7
12 | 2 | 1988 | 18 | 20.2 | 4.5 | 15.7 | 10 | 15.8 | 10.31 | 1.7
12 | 2 | 1988 | 19 | 20.2 | 4.5 | 15.7 | 0 | 14.5 | 10.31 | 1.7
12 | 2 | 1988 | 20 | 20.2 | 4.5 | 15.7 | 0 | 13.1 | 10.31 | 1.7
12 | 2 | 1988 | 21 | 20.2 | 4.5 | 15.7 | 0 | 12.1 | 10.31 | 1.7
12 | 2 | 1988 | 22 | 20.2 | 4.5 | 15.7 | 0 | 11 | 10.31 | 1.7
12 | 2 | 1988 | 23 | 20.2 | 4.5 | 15.7 | 0 | 10.1 | 10.31 | 1.7
12 | 2 | 1988 | 24 | 20.2 | 4.5 | 15.7 | 0 | 9.2 | 10.31 | 1.7
13 | 2 | 1988 | 1 | 19.4 | 1 | 18.4 | 0 | 5.7 | 10.33 | 0.8
13 | 2 | 1988 | 2 | 19.4 | 1 | 18.4 | 0 | 4.8 | 10.33 | 0.8
13 | 2 | 1988 | 3 | 19.4 | 1 | 18.4 | 0 | 3.8 | 10.33 | 0.8
13 | 2 | 1988 | 4 | 19.4 | 1 | 18.4 | 0 | 2.7 | 10.33 | 0.8
13 | 2 | 1988 | 5 | 19.4 | 1 | 18.4 | 0 | 1.9 | 10.33 | 0.8
13 | 2 | 1988 | 6 | 19.4 | 1 | 18.4 | 0 | 1.5 | 10.33 | 0.8
13 | 2 | 1988 | 7 | 19.4 | 1 | 18.4 | 0.5 | 0.7 | 10.33 | 0.8
13 | 2 | 1988 | 8 | 19.4 | 1 | 18.4 | 41.8 | 1.5 | 10.33 | 0.8
13 | 2 | 1988 | 9 | 19.4 | 1 | 18.4 | 105.6 | 5.5 | 10.33 | 0.8
13 | 2 | 1988 | 10 | 19.4 | 1 | 18.4 | 161.7 | 8.9 | 10.33 | 0.8
13 | 2 | 1988 | 11 | 19.4 | 1 | 18.4 | 204.2 | 11.6 | 10.33 | 0.8
13 | 2 | 1988 | 12 | 19.4 | 1 | 18.4 | 228.3 | 14 | 10.33 | 0.8
13 | 2 | 1988 | 13 | 19.4 | 1 | 18.4 | 231.4 | 16.5 | 10.33 | 0.8
13 | 2 | 1988 | 14 | 19.4 | 1 | 18.4 | 213 | 18.9 | 10.33 | 0.8
13 | 2 | 1988 | 15 | 19.4 | 1 | 18.4 | 175.2 | 19 | 10.33 | 0.8
13 | 2 | 1988 | 16 | 19.4 | 1 | 18.4 | 122.4 | 18.2 | 10.33 | 0.8
13 | 2 | 1988 | 17 | 19.4 | 1 | 18.4 | 60.1 | 16.7 | 10.33 | 0.8
13 | 2 | 1988 | 18 | 19.4 | 1 | 18.4 | 5.4 | 14.2 | 10.33 | 0.8
13 | 2 | 1988 | 19 | 19.4 | 1 | 18.4 | 0 | 12.7 | 10.33 | 0.8
13 | 2 | 1988 | 20 | 19.4 | 1 | 18.4 | 0 | 11.1 | 10.33 | 0.8
13 | 2 | 1988 | 21 | 19.4 | 1 | 18.4 | 0 | 9.9 | 10.33 | 0.8
13 | 2 | 1988 | 22 | 19.4 | 1 | 18.4 | 0 | 8.6 | 10.33 | 0.8
13 | 2 | 1988 | 23 | 19.4 | 1 | 18.4 | 0 | 7.6 | 10.33 | 0.8
13 | 2 | 1988 | 24 | 19.4 | 1 | 18.4 | 0 | 6.5 | 10.33 | 0.8
14 | 2 | 1988 | 1 | 17.2 | 4.5 | 12.7 | 0 | 7.8 | 10.35 | 2.1
14 | 2 | 1988 | 2 | 17.2 | 4.5 | 12.7 | 0 | 7.1 | 10.35 | 2.1
14 | 2 | 1988 | 3 | 17.2 | 4.5 | 12.7 | 0 | 6.4 | 10.35 | 2.1
14 | 2 | 1988 | 4 | 17.2 | 4.5 | 12.7 | 0 | 5.7 | 10.35 | 2.1
14 | 2 | 1988 | 5 | 17.2 | 4.5 | 12.7 | 0 | 5.1 | 10.35 | 2.1
14 | 2 | 1988 | 6 | 17.2 | 4.5 | 12.7 | 0 | 4.8 | 10.35 | 2.1
14 | 2 | 1988 | 7 | 17.2 | 4.5 | 12.7 | 0.3 | 4.3 | 10.35 | 2.1
14 | 2 | 1988 | 8 | 17.2 | 4.5 | 12.7 | 19 | 4.8 | 10.35 | 2.1
14 | 2 | 1988 | 9 | 17.2 | 4.5 | 12.7 | 47.3 | 7.6 | 10.35 | 2.1
14 | 2 | 1988 | 10 | 17.2 | 4.5 | 12.7 | 72.1 | 9.9 | 10.35 | 2.1
14 | 2 | 1988 | 11 | 17.2 | 4.5 | 12.7 | 90.9 | 11.8 | 10.35 | 2.1
14 | 2 | 1988 | 12 | 17.2 | 4.5 | 12.7 | 101.6 | 13.5 | 10.35 | 2.1
14 | 2 | 1988 | 13 | 17.2 | 4.5 | 12.7 | 103 | 15.2 | 10.35 | 2.1
14 | 2 | 1988 | 14 | 17.2 | 4.5 | 12.7 | 94.8 | 16.9 | 10.35 | 2.1
14 | 2 | 1988 | 15 | 17.2 | 4.5 | 12.7 | 78.1 | 16.9 | 10.35 | 2.1
14 | 2 | 1988 | 16 | 17.2 | 4.5 | 12.7 | 54.7 | 16.4 | 10.35 | 2.1
14 | 2 | 1988 | 17 | 17.2 | 4.5 | 12.7 | 27.1 | 15.3 | 10.35 | 2.1
14 | 2 | 1988 | 18 | 17.2 | 4.5 | 12.7 | 2.6 | 13.6 | 10.35 | 2.1
14 | 2 | 1988 | 19 | 17.2 | 4.5 | 12.7 | 0 | 12.6 | 10.35 | 2.1
14 | 2 | 1988 | 20 | 17.2 | 4.5 | 12.7 | 0 | 11.5 | 10.35 | 2.1
14 | 2 | 1988 | 21 | 17.2 | 4.5 | 12.7 | 0 | 10.6 | 10.35 | 2.1
14 | 2 | 1988 | 22 | 17.2 | 4.5 | 12.7 | 0 | 9.8 | 10.35 | 2.1
14 | 2 | 1988 | 23 | 17.2 | 4.5 | 12.7 | 0 | 9.1 | 10.35 | 2.1
14 | 2 | 1988 | 24 | 17.2 | 4.5 | 12.7 | 0 | 8.3 | 10.35 | 2.1
15 | 2 | 1988 | 1 | 15.2 | 9.2 | 6 | 0 | 10.7 | 10.37 | 5.5
15 | 2 | 1988 | 2 | 15.2 | 9.2 | 6 | 0 | 10.4 | 10.37 | 5.5
15 | 2 | 1988 | 3 | 15.2 | 9.2 | 6 | 0 | 10.1 | 10.37 | 5.5
15 | 2 | 1988 | 4 | 15.2 | 9.2 | 6 | 0 | 9.8 | 10.37 | 5.5
15 | 2 | 1988 | 5 | 15.2 | 9.2 | 6 | 0 | 9.5 | 10.37 | 5.5
15 | 2 | 1988 | 6 | 15.2 | 9.2 | 6 | 0 | 9.4 | 10.37 | 5.5
15 | 2 | 1988 | 7 | 15.2 | 9.2 | 6 | 2.5 | 9.1 | 10.37 | 5.5
15 | 2 | 1988 | 8 | 15.2 | 9.2 | 6 | 116.3 | 9.3 | 10.37 | 5.5
15 | 2 | 1988 | 9 | 15.2 | 9.2 | 6 | 284.6 | 10.7 | 10.37 | 5.5
15 | 2 | 1988 | 10 | 15.2 | 9.2 | 6 | 432.5 | 11.8 | 10.37 | 5.5
15 | 2 | 1988 | 11 | 15.2 | 9.2 | 6 | 544.5 | 12.7 | 10.37 | 5.5
15 | 2 | 1988 | 12 | 15.2 | 9.2 | 6 | 608.2 | 13.4 | 10.37 | 5.5
15 | 2 | 1988 | 13 | 15.2 | 9.2 | 6 | 616.2 | 14.2 | 10.37 | 5.5
15 | 2 | 1988 | 14 | 15.2 | 9.2 | 6 | 567.6 | 15 | 10.37 | 5.5
15 | 2 | 1988 | 15 | 15.2 | 9.2 | 6 | 468 | 15.1 | 10.37 | 5.5
15 | 2 | 1988 | 16 | 15.2 | 9.2 | 6 | 328.7 | 14.8 | 10.37 | 5.5
15 | 2 | 1988 | 17 | 15.2 | 9.2 | 6 | 164.5 | 14.3 | 10.37 | 5.5
15 | 2 | 1988 | 18 | 15.2 | 9.2 | 6 | 17.3 | 13.5 | 10.37 | 5.5
15 | 2 | 1988 | 19 | 15.2 | 9.2 | 6 | 0 | 13 | 10.37 | 5.5
15 | 2 | 1988 | 20 | 15.2 | 9.2 | 6 | 0 | 12.5 | 10.37 | 5.5
15 | 2 | 1988 | 21 | 15.2 | 9.2 | 6 | 0 | 12.1 | 10.37 | 5.5
15 | 2 | 1988 | 22 | 15.2 | 9.2 | 6 | 0 | 11.7 | 10.37 | 5.5
15 | 2 | 1988 | 23 | 15.2 | 9.2 | 6 | 0 | 11.4 | 10.37 | 5.5
15 | 2 | 1988 | 24 | 15.2 | 9.2 | 6 | 0 | 11 | 10.37 | 5.5
16 | 2 | 1988 | 1 | 14.4 | 11 | 3.4 | 0 | 11.9 | 10.39 | 5
16 | 2 | 1988 | 2 | 14.4 | 11 | 3.4 | 0 | 11.7 | 10.39 | 5
16 | 2 | 1988 | 3 | 14.4 | 11 | 3.4 | 0 | 11.5 | 10.39 | 5
16 | 2 | 1988 | 4 | 14.4 | 11 | 3.4 | 0 | 11.3 | 10.39 | 5
16 | 2 | 1988 | 5 | 14.4 | 11 | 3.4 | 0 | 11.2 | 10.39 | 5
16 | 2 | 1988 | 6 | 14.4 | 11 | 3.4 | 0 | 11.1 | 10.39 | 5
16 | 2 | 1988 | 7 | 14.4 | 11 | 3.4 | 2.9 | 10.9 | 10.39 | 5
16 | 2 | 1988 | 8 | 14.4 | 11 | 3.4 | 115.4 | 11.1 | 10.39 | 5
16 | 2 | 1988 | 9 | 14.4 | 11 | 3.4 | 277.9 | 11.8 | 10.39 | 5
16 | 2 | 1988 | 10 | 14.4 | 11 | 3.4 | 420.7 | 12.4 | 10.39 | 5
16 | 2 | 1988 | 11 | 14.4 | 11 | 3.4 | 528.9 | 13 | 10.39 | 5
16 | 2 | 1988 | 12 | 14.4 | 11 | 3.4 | 590.3 | 13.4 | 10.39 | 5
16 | 2 | 1988 | 13 | 14.4 | 11 | 3.4 | 598 | 13.9 | 10.39 | 5
16 | 2 | 1988 | 14 | 14.4 | 11 | 3.4 | 551.1 | 14.3 | 10.39 | 5
16 | 2 | 1988 | 15 | 14.4 | 11 | 3.4 | 454.9 | 14.3 | 10.39 | 5
16 | 2 | 1988 | 16 | 14.4 | 11 | 3.4 | 320.3 | 14.2 | 10.39 | 5
16 | 2 | 1988 | 17 | 14.4 | 11 | 3.4 | 161.7 | 13.9 | 10.39 | 5
16 | 2 | 1988 | 18 | 14.4 | 11 | 3.4 | 18.1 | 13.4 | 10.39 | 5
16 | 2 | 1988 | 19 | 14.4 | 11 | 3.4 | 0 | 13.2 | 10.39 | 5
16 | 2 | 1988 | 20 | 14.4 | 11 | 3.4 | 0 | 12.9 | 10.39 | 5
16 | 2 | 1988 | 21 | 14.4 | 11 | 3.4 | 0 | 12.6 | 10.39 | 5
16 | 2 | 1988 | 22 | 14.4 | 11 | 3.4 | 0 | 12.4 | 10.39 | 5
16 | 2 | 1988 | 23 | 14.4 | 11 | 3.4 | 0 | 12.2 | 10.39 | 5
16 | 2 | 1988 | 24 | 14.4 | 11 | 3.4 | 0 | 12 | 10.39 | 5
17 | 2 | 1988 | 1 | 16.5 | 6.2 | 10.3 | 0 | 8.9 | 10.41 | 1.1
17 | 2 | 1988 | 2 | 16.5 | 6.2 | 10.3 | 0 | 8.3 | 10.41 | 1.1
17 | 2 | 1988 | 3 | 16.5 | 6.2 | 10.3 | 0 | 7.8 | 10.41 | 1.1
17 | 2 | 1988 | 4 | 16.5 | 6.2 | 10.3 | 0 | 7.2 | 10.41 | 1.1
17 | 2 | 1988 | 5 | 16.5 | 6.2 | 10.3 | 0 | 6.7 | 10.41 | 1.1
17 | 2 | 1988 | 6 | 16.5 | 6.2 | 10.3 | 0 | 6.5 | 10.41 | 1.1
17 | 2 | 1988 | 7 | 16.5 | 6.2 | 10.3 | 3.4 | 6 | 10.41 | 1.1
17 | 2 | 1988 | 8 | 16.5 | 6.2 | 10.3 | 119.2 | 6.4 | 10.41 | 1.1
17 | 2 | 1988 | 9 | 16.5 | 6.2 | 10.3 | 282.7 | 8.7 | 10.41 | 1.1
17 | 2 | 1988 | 10 | 16.5 | 6.2 | 10.3 | 426.2 | 10.6 | 10.41 | 1.1
17 | 2 | 1988 | 11 | 16.5 | 6.2 | 10.3 | 535 | 12.1 | 10.41 | 1.1
17 | 2 | 1988 | 12 | 16.5 | 6.2 | 10.3 | 596.8 | 13.4 | 10.41 | 1.1
17 | 2 | 1988 | 13 | 16.5 | 6.2 | 10.3 | 604.5 | 14.8 | 10.41 | 1.1
17 | 2 | 1988 | 14 | 16.5 | 6.2 | 10.3 | 557.2 | 16.2 | 10.41 | 1.1
17 | 2 | 1988 | 15 | 16.5 | 6.2 | 10.3 | 460.4 | 16.3 | 10.41 | 1.1
17 | 2 | 1988 | 16 | 16.5 | 6.2 | 10.3 | 325 | 15.8 | 10.41 | 1.1
17 | 2 | 1988 | 17 | 16.5 | 6.2 | 10.3 | 165.5 | 15 | 10.41 | 1.1
17 | 2 | 1988 | 18 | 16.5 | 6.2 | 10.3 | 19.6 | 13.6 | 10.41 | 1.1
17 | 2 | 1988 | 19 | 16.5 | 6.2 | 10.3 | 0 | 12.7 | 10.41 | 1.1
17 | 2 | 1988 | 20 | 16.5 | 6.2 | 10.3 | 0 | 11.9 | 10.41 | 1.1
17 | 2 | 1988 | 21 | 16.5 | 6.2 | 10.3 | 0 | 11.2 | 10.41 | 1.1
17 | 2 | 1988 | 22 | 16.5 | 6.2 | 10.3 | 0 | 10.5 | 10.41 | 1.1
17 | 2 | 1988 | 23 | 16.5 | 6.2 | 10.3 | 0 | 9.9 | 10.41 | 1.1
17 | 2 | 1988 | 24 | 16.5 | 6.2 | 10.3 | 0 | 9.3 | 10.41 | 1.1
18 | 2 | 1988 | 1 | 18.4 | 3.4 | 15 | 0 | 7.3 | 10.43 | 0.8
18 | 2 | 1988 | 2 | 18.4 | 3.4 | 15 | 0 | 6.5 | 10.43 | 0.8
18 | 2 | 1988 | 3 | 18.4 | 3.4 | 15 | 0 | 5.7 | 10.43 | 0.8
18 | 2 | 1988 | 4 | 18.4 | 3.4 | 15 | 0 | 4.8 | 10.43 | 0.8
18 | 2 | 1988 | 5 | 18.4 | 3.4 | 15 | 0 | 4.1 | 10.43 | 0.8
18 | 2 | 1988 | 6 | 18.4 | 3.4 | 15 | 0 | 3.8 | 10.43 | 0.8
18 | 2 | 1988 | 7 | 18.4 | 3.4 | 15 | 3.9 | 3.1 | 10.43 | 0.8
18 | 2 | 1988 | 8 | 18.4 | 3.4 | 15 | 120.6 | 3.7 | 10.43 | 0.8
18 | 2 | 1988 | 9 | 18.4 | 3.4 | 15 | 281.7 | 7 | 10.43 | 0.8
18 | 2 | 1988 | 10 | 18.4 | 3.4 | 15 | 423.2 | 9.7 | 10.43 | 0.8
18 | 2 | 1988 | 11 | 18.4 | 3.4 | 15 | 530.3 | 12 | 10.43 | 0.8
18 | 2 | 1988 | 12 | 18.4 | 3.4 | 15 | 591.1 | 13.9 | 10.43 | 0.8
18 | 2 | 1988 | 13 | 18.4 | 3.4 | 15 | 598.7 | 16 | 10.43 | 0.8
18 | 2 | 1988 | 14 | 18.4 | 3.4 | 15 | 552 | 18 | 10.43 | 0.8
18 | 2 | 1988 | 15 | 18.4 | 3.4 | 15 | 456.6 | 18.1 | 10.43 | 0.8
18 | 2 | 1988 | 16 | 18.4 | 3.4 | 15 | 323.1 | 17.4 | 10.43 | 0.8
18 | 2 | 1988 | 17 | 18.4 | 3.4 | 15 | 165.9 | 16.2 | 10.43 | 0.8
18 | 2 | 1988 | 18 | 18.4 | 3.4 | 15 | 20.8 | 14.2 | 10.43 | 0.8
18 | 2 | 1988 | 19 | 18.4 | 3.4 | 15 | 0 | 12.9 | 10.43 | 0.8
18 | 2 | 1988 | 20 | 18.4 | 3.4 | 15 | 0 | 11.7 | 10.43 | 0.8
18 | 2 | 1988 | 21 | 18.4 | 3.4 | 15 | 0 | 10.7 | 10.43 | 0.8
18 | 2 | 1988 | 22 | 18.4 | 3.4 | 15 | 0 | 9.6 | 10.43 | 0.8
18 | 2 | 1988 | 23 | 18.4 | 3.4 | 15 | 0 | 8.8 | 10.43 | 0.8
18 | 2 | 1988 | 24 | 18.4 | 3.4 | 15 | 0 | 7.9 | 10.43 | 0.8
19 | 2 | 1988 | 1 | 19 | 3.8 | 15.2 | 0 | 7.7 | 10.46 | 0.8
19 | 2 | 1988 | 2 | 19 | 3.8 | 15.2 | 0 | 7 | 10.46 | 0.8
19 | 2 | 1988 | 3 | 19 | 3.8 | 15.2 | 0 | 6.1 | 10.46 | 0.8
19 | 2 | 1988 | 4 | 19 | 3.8 | 15.2 | 0 | 5.2 | 10.46 | 0.8
19 | 2 | 1988 | 5 | 19 | 3.8 | 15.2 | 0 | 4.5 | 10.46 | 0.8
19 | 2 | 1988 | 6 | 19 | 3.8 | 15.2 | 0 | 4.2 | 10.46 | 0.8
19 | 2 | 1988 | 7 | 19 | 3.8 | 15.2 | 3.6 | 3.5 | 10.46 | 0.8
19 | 2 | 1988 | 8 | 19 | 3.8 | 15.2 | 101.1 | 4.1 | 10.46 | 0.8
19 | 2 | 1988 | 9 | 19 | 3.8 | 15.2 | 232.7 | 7.4 | 10.46 | 0.8
19 | 2 | 1988 | 10 | 19 | 3.8 | 15.2 | 348.2 | 10.2 | 10.46 | 0.8
19 | 2 | 1988 | 11 | 19 | 3.8 | 15.2 | 435.6 | 12.5 | 10.46 | 0.8
19 | 2 | 1988 | 12 | 19 | 3.8 | 15.2 | 485.3 | 14.5 | 10.46 | 0.8
19 | 2 | 1988 | 13 | 19 | 3.8 | 15.2 | 491.4 | 16.5 | 10.46 | 0.8
19 | 2 | 1988 | 14 | 19 | 3.8 | 15.2 | 453.2 | 18.6 | 10.46 | 0.8
19 | 2 | 1988 | 15 | 19 | 3.8 | 15.2 | 375.2 | 18.7 | 10.46 | 0.8
19 | 2 | 1988 | 16 | 19 | 3.8 | 15.2 | 266.2 | 18 | 10.46 | 0.8
19 | 2 | 1988 | 17 | 19 | 3.8 | 15.2 | 137.8 | 16.8 | 10.46 | 0.8
19 | 2 | 1988 | 18 | 19 | 3.8 | 15.2 | 18.1 | 14.7 | 10.46 | 0.8
19 | 2 | 1988 | 19 | 19 | 3.8 | 15.2 | 0 | 13.5 | 10.46 | 0.8
19 | 2 | 1988 | 20 | 19 | 3.8 | 15.2 | 0 | 12.2 | 10.46 | 0.8
19 | 2 | 1988 | 21 | 19 | 3.8 | 15.2 | 0 | 11.2 | 10.46 | 0.8
19 | 2 | 1988 | 22 | 19 | 3.8 | 15.2 | 0 | 10.1 | 10.46 | 0.8
19 | 2 | 1988 | 23 | 19 | 3.8 | 15.2 | 0 | 9.3 | 10.46 | 0.8
19 | 2 | 1988 | 24 | 19 | 3.8 | 15.2 | 0 | 8.4 | 10.46 | 0.8
20 | 2 | 1988 | 1 | 18.8 | 2.7 | 16.1 | 0 | 6.9 | 10.48 | 1.6
20 | 2 | 1988 | 2 | 18.8 | 2.7 | 16.1 | 0 | 6.1 | 10.48 | 1.6
20 | 2 | 1988 | 3 | 18.8 | 2.7 | 16.1 | 0 | 5.2 | 10.48 | 1.6
20 | 2 | 1988 | 4 | 18.8 | 2.7 | 16.1 | 0 | 4.2 | 10.48 | 1.6
20 | 2 | 1988 | 5 | 18.8 | 2.7 | 16.1 | 0 | 3.5 | 10.48 | 1.6
20 | 2 | 1988 | 6 | 18.8 | 2.7 | 16.1 | 0 | 3.1 | 10.48 | 1.6
20 | 2 | 1988 | 7 | 18.8 | 2.7 | 16.1 | 3.1 | 2.4 | 10.48 | 1.6
20 | 2 | 1988 | 8 | 18.8 | 2.7 | 16.1 | 73.2 | 3 | 10.48 | 1.6
20 | 2 | 1988 | 9 | 18.8 | 2.7 | 16.1 | 166 | 6.5 | 10.48 | 1.6
20 | 2 | 1988 | 10 | 18.8 | 2.7 | 16.1 | 247.4 | 9.5 | 10.48 | 1.6
20 | 2 | 1988 | 11 | 18.8 | 2.7 | 16.1 | 309 | 11.9 | 10.48 | 1.6
20 | 2 | 1988 | 12 | 18.8 | 2.7 | 16.1 | 344 | 14 | 10.48 | 1.6
20 | 2 | 1988 | 13 | 18.8 | 2.7 | 16.1 | 348.2 | 16.2 | 10.48 | 1.6
20 | 2 | 1988 | 14 | 18.8 | 2.7 | 16.1 | 321.3 | 18.4 | 10.48 | 1.6
20 | 2 | 1988 | 15 | 18.8 | 2.7 | 16.1 | 266.3 | 18.5 | 10.48 | 1.6
20 | 2 | 1988 | 16 | 18.8 | 2.7 | 16.1 | 189.4 | 17.7 | 10.48 | 1.6
20 | 2 | 1988 | 17 | 18.8 | 2.7 | 16.1 | 98.8 | 16.4 | 10.48 | 1.6
20 | 2 | 1988 | 18 | 18.8 | 2.7 | 16.1 | 13.6 | 14.3 | 10.48 | 1.6
20 | 2 | 1988 | 19 | 18.8 | 2.7 | 16.1 | 0 | 12.9 | 10.48 | 1.6
20 | 2 | 1988 | 20 | 18.8 | 2.7 | 16.1 | 0 | 11.6 | 10.48 | 1.6
20 | 2 | 1988 | 21 | 18.8 | 2.7 | 16.1 | 0 | 10.5 | 10.48 | 1.6
20 | 2 | 1988 | 22 | 18.8 | 2.7 | 16.1 | 0 | 9.4 | 10.48 | 1.6
20 | 2 | 1988 | 23 | 18.8 | 2.7 | 16.1 | 0 | 8.5 | 10.48 | 1.6
20 | 2 | 1988 | 24 | 18.8 | 2.7 | 16.1 | 0 | 7.6 | 10.48 | 1.6
21 | 2 | 1988 | 1 | 16.2 | 6.5 | 9.7 | 0 | 9 | 10.5 | 1.5
21 | 2 | 1988 | 2 | 16.2 | 6.5 | 9.7 | 0 | 8.5 | 10.5 | 1.5
21 | 2 | 1988 | 3 | 16.2 | 6.5 | 9.7 | 0 | 8 | 10.5 | 1.5
21 | 2 | 1988 | 4 | 16.2 | 6.5 | 9.7 | 0 | 7.4 | 10.5 | 1.5
21 | 2 | 1988 | 5 | 16.2 | 6.5 | 9.7 | 0 | 7 | 10.5 | 1.5
21 | 2 | 1988 | 6 | 16.2 | 6.5 | 9.7 | 0 | 6.8 | 10.5 | 1.5
21 | 2 | 1988 | 7 | 16.2 | 6.5 | 9.7 | 4.8 | 6.3 | 10.5 | 1.5
21 | 2 | 1988 | 8 | 16.2 | 6.5 | 9.7 | 97.1 | 6.7 | 10.5 | 1.5
21 | 2 | 1988 | 9 | 16.2 | 6.5 | 9.7 | 216.9 | 8.8 | 10.5 | 1.5
21 | 2 | 1988 | 10 | 16.2 | 6.5 | 9.7 | 322.1 | 10.6 | 10.5 | 1.5
21 | 2 | 1988 | 11 | 16.2 | 6.5 | 9.7 | 401.7 | 12 | 10.5 | 1.5
21 | 2 | 1988 | 12 | 16.2 | 6.5 | 9.7 | 446.8 | 13.3 | 10.5 | 1.5
21 | 2 | 1988 | 13 | 16.2 | 6.5 | 9.7 | 452.2 | 14.6 | 10.5 | 1.5
21 | 2 | 1988 | 14 | 16.2 | 6.5 | 9.7 | 417.3 | 15.9 | 10.5 | 1.5
21 | 2 | 1988 | 15 | 16.2 | 6.5 | 9.7 | 346.2 | 16 | 10.5 | 1.5
21 | 2 | 1988 | 16 | 16.2 | 6.5 | 9.7 | 246.8 | 15.5 | 10.5 | 1.5
21 | 2 | 1988 | 17 | 16.2 | 6.5 | 9.7 | 129.7 | 14.8 | 10.5 | 1.5
21 | 2 | 1988 | 18 | 16.2 | 6.5 | 9.7 | 18.6 | 13.5 | 10.5 | 1.5
21 | 2 | 1988 | 19 | 16.2 | 6.5 | 9.7 | 0 | 12.7 | 10.5 | 1.5
21 | 2 | 1988 | 20 | 16.2 | 6.5 | 9.7 | 0 | 11.8 | 10.5 | 1.5
21 | 2 | 1988 | 21 | 16.2 | 6.5 | 9.7 | 0 | 11.2 | 10.5 | 1.5
21 | 2 | 1988 | 22 | 16.2 | 6.5 | 9.7 | 0 | 10.5 | 10.5 | 1.5
21 | 2 | 1988 | 23 | 16.2 | 6.5 | 9.7 | 0 | 10 | 10.5 | 1.5
21 | 2 | 1988 | 24 | 16.2 | 6.5 | 9.7 | 0 | 9.4 | 10.5 | 1.5
22 | 2 | 1988 | 1 | 16.6 | 8 | 8.6 | 0 | 10.2 | 10.52 | 1.2
22 | 2 | 1988 | 2 | 16.6 | 8 | 8.6 | 0 | 9.8 | 10.52 | 1.2
22 | 2 | 1988 | 3 | 16.6 | 8 | 8.6 | 0 | 9.3 | 10.52 | 1.2
22 | 2 | 1988 | 4 | 16.6 | 8 | 8.6 | 0 | 8.8 | 10.52 | 1.2
22 | 2 | 1988 | 5 | 16.6 | 8 | 8.6 | 0 | 8.4 | 10.52 | 1.2
22 | 2 | 1988 | 6 | 16.6 | 8 | 8.6 | 0 | 8.2 | 10.52 | 1.2
22 | 2 | 1988 | 7 | 16.6 | 8 | 8.6 | 6.6 | 7.8 | 10.52 | 1.2
22 | 2 | 1988 | 8 | 16.6 | 8 | 8.6 | 115.5 | 8.1 | 10.52 | 1.2
22 | 2 | 1988 | 9 | 16.6 | 8 | 8.6 | 254.6 | 10 | 10.52 | 1.2
22 | 2 | 1988 | 10 | 16.6 | 8 | 8.6 | 376.6 | 11.6 | 10.52 | 1.2
22 | 2 | 1988 | 11 | 16.6 | 8 | 8.6 | 468.9 | 12.9 | 10.52 | 1.2
22 | 2 | 1988 | 12 | 16.6 | 8 | 8.6 | 521.2 | 14 | 10.52 | 1.2
22 | 2 | 1988 | 13 | 16.6 | 8 | 8.6 | 527.4 | 15.2 | 10.52 | 1.2
22 | 2 | 1988 | 14 | 16.6 | 8 | 8.6 | 486.8 | 16.4 | 10.52 | 1.2
22 | 2 | 1988 | 15 | 16.6 | 8 | 8.6 | 404.2 | 16.4 | 10.52 | 1.2
22 | 2 | 1988 | 16 | 16.6 | 8 | 8.6 | 288.8 | 16 | 10.52 | 1.2
22 | 2 | 1988 | 17 | 16.6 | 8 | 8.6 | 152.9 | 15.3 | 10.52 | 1.2
22 | 2 | 1988 | 18 | 16.6 | 8 | 8.6 | 22.7 | 14.2 | 10.52 | 1.2
22 | 2 | 1988 | 19 | 16.6 | 8 | 8.6 | 0 | 13.5 | 10.52 | 1.2
22 | 2 | 1988 | 20 | 16.6 | 8 | 8.6 | 0 | 12.7 | 10.52 | 1.2
22 | 2 | 1988 | 21 | 16.6 | 8 | 8.6 | 0 | 12.2 | 10.52 | 1.2
22 | 2 | 1988 | 22 | 16.6 | 8 | 8.6 | 0 | 11.6 | 10.52 | 1.2
22 | 2 | 1988 | 23 | 16.6 | 8 | 8.6 | 0 | 11.1 | 10.52 | 1.2
22 | 2 | 1988 | 24 | 16.6 | 8 | 8.6 | 0 | 10.6 | 10.52 | 1.2
23 | 2 | 1988 | 1 | 18.5 | 9.3 | 9.2 | 0 | 11.7 | 10.55 | 1.2
23 | 2 | 1988 | 2 | 18.5 | 9.3 | 9.2 | 0 | 11.2 | 10.55 | 1.2
23 | 2 | 1988 | 3 | 18.5 | 9.3 | 9.2 | 0 | 10.7 | 10.55 | 1.2
23 | 2 | 1988 | 4 | 18.5 | 9.3 | 9.2 | 0 | 10.2 | 10.55 | 1.2
23 | 2 | 1988 | 5 | 18.5 | 9.3 | 9.2 | 0 | 9.7 | 10.55 | 1.2
23 | 2 | 1988 | 6 | 18.5 | 9.3 | 9.2 | 0 | 9.6 | 10.55 | 1.2
23 | 2 | 1988 | 7 | 18.5 | 9.3 | 9.2 | 10.2 | 9.1 | 10.55 | 1.2
23 | 2 | 1988 | 8 | 18.5 | 9.3 | 9.2 | 159.8 | 9.4 | 10.55 | 1.2
23 | 2 | 1988 | 9 | 18.5 | 9.3 | 9.2 | 347.2 | 11.5 | 10.55 | 1.2
23 | 2 | 1988 | 10 | 18.5 | 9.3 | 9.2 | 511.7 | 13.1 | 10.55 | 1.2
23 | 2 | 1988 | 11 | 18.5 | 9.3 | 9.2 | 636 | 14.5 | 10.55 | 1.2
23 | 2 | 1988 | 12 | 18.5 | 9.3 | 9.2 | 706.3 | 15.7 | 10.55 | 1.2
23 | 2 | 1988 | 13 | 18.5 | 9.3 | 9.2 | 714.6 | 17 | 10.55 | 1.2
23 | 2 | 1988 | 14 | 18.5 | 9.3 | 9.2 | 659.8 | 18.2 | 10.55 | 1.2
23 | 2 | 1988 | 15 | 18.5 | 9.3 | 9.2 | 548.2 | 18.3 | 10.55 | 1.2
23 | 2 | 1988 | 16 | 18.5 | 9.3 | 9.2 | 392.6 | 17.9 | 10.55 | 1.2
23 | 2 | 1988 | 17 | 18.5 | 9.3 | 9.2 | 209.3 | 17.1 | 10.55 | 1.2
23 | 2 | 1988 | 18 | 18.5 | 9.3 | 9.2 | 32.2 | 15.9 | 10.55 | 1.2
23 | 2 | 1988 | 19 | 18.5 | 9.3 | 9.2 | 0 | 15.1 | 10.55 | 1.2
23 | 2 | 1988 | 20 | 18.5 | 9.3 | 9.2 | 0 | 14.4 | 10.55 | 1.2
23 | 2 | 1988 | 21 | 18.5 | 9.3 | 9.2 | 0 | 13.8 | 10.55 | 1.2
23 | 2 | 1988 | 22 | 18.5 | 9.3 | 9.2 | 0 | 13.1 | 10.55 | 1.2
23 | 2 | 1988 | 23 | 18.5 | 9.3 | 9.2 | 0 | 12.6 | 10.55 | 1.2
23 | 2 | 1988 | 24 | 18.5 | 9.3 | 9.2 | 0 | 12.1 | 10.55 | 1.2
24 | 2 | 1988 | 1 | 19.4 | 5 | 14.4 | 0 | 8.8 | 10.57 | 2.8
24 | 2 | 1988 | 2 | 19.4 | 5 | 14.4 | 0 | 8 | 10.57 | 2.8
24 | 2 | 1988 | 3 | 19.4 | 5 | 14.4 | 0 | 7.2 | 10.57 | 2.8
24 | 2 | 1988 | 4 | 19.4 | 5 | 14.4 | 0 | 6.4 | 10.57 | 2.8
24 | 2 | 1988 | 5 | 19.4 | 5 | 14.4 | 0 | 5.7 | 10.57 | 2.8
24 | 2 | 1988 | 6 | 19.4 | 5 | 14.4 | 0 | 5.4 | 10.57 | 2.8
24 | 2 | 1988 | 7 | 19.4 | 5 | 14.4 | 10.7 | 4.7 | 10.57 | 2.8
24 | 2 | 1988 | 8 | 19.4 | 5 | 14.4 | 151.6 | 5.2 | 10.57 | 2.8
24 | 2 | 1988 | 9 | 19.4 | 5 | 14.4 | 325 | 8.4 | 10.57 | 2.8
24 | 2 | 1988 | 10 | 19.4 | 5 | 14.4 | 477.1 | 11 | 10.57 | 2.8
24 | 2 | 1988 | 11 | 19.4 | 5 | 14.4 | 592 | 13.2 | 10.57 | 2.8
24 | 2 | 1988 | 12 | 19.4 | 5 | 14.4 | 657 | 15 | 10.57 | 2.8
24 | 2 | 1988 | 13 | 19.4 | 5 | 14.4 | 664.5 | 17 | 10.57 | 2.8
24 | 2 | 1988 | 14 | 19.4 | 5 | 14.4 | 613.7 | 19 | 10.57 | 2.8
24 | 2 | 1988 | 15 | 19.4 | 5 | 14.4 | 510.4 | 19.1 | 10.57 | 2.8
24 | 2 | 1988 | 16 | 19.4 | 5 | 14.4 | 366.3 | 18.4 | 10.57 | 2.8
24 | 2 | 1988 | 17 | 19.4 | 5 | 14.4 | 196.7 | 17.3 | 10.57 | 2.8
24 | 2 | 1988 | 18 | 19.4 | 5 | 14.4 | 31.8 | 15.3 | 10.57 | 2.8
24 | 2 | 1988 | 19 | 19.4 | 5 | 14.4 | 0 | 14.1 | 10.57 | 2.8
24 | 2 | 1988 | 20 | 19.4 | 5 | 14.4 | 0 | 12.9 | 10.57 | 2.8
24 | 2 | 1988 | 21 | 19.4 | 5 | 14.4 | 0 | 12 | 10.57 | 2.8
24 | 2 | 1988 | 22 | 19.4 | 5 | 14.4 | 0 | 11 | 10.57 | 2.8
24 | 2 | 1988 | 23 | 19.4 | 5 | 14.4 | 0 | 10.2 | 10.57 | 2.8
24 | 2 | 1988 | 24 | 19.4 | 5 | 14.4 | 0 | 9.4 | 10.57 | 2.8
25 | 2 | 1988 | 1 | 15 | 4.4 | 10.6 | 0 | 7.2 | 10.59 | 3.8
25 | 2 | 1988 | 2 | 15 | 4.4 | 10.6 | 0 | 6.6 | 10.59 | 3.8
25 | 2 | 1988 | 3 | 15 | 4.4 | 10.6 | 0 | 6 | 10.59 | 3.8
25 | 2 | 1988 | 4 | 15 | 4.4 | 10.6 | 0 | 5.4 | 10.59 | 3.8
25 | 2 | 1988 | 5 | 15 | 4.4 | 10.6 | 0 | 4.9 | 10.59 | 5 3,8
25 | 2 | 1988 | 6 | 15 | 4.4 | 10.6 | 0 | 4.7 | 10.59 | 1 3,8
25 | 2 | 1988 | 7 | 15 | 4.4 | 10.6 | 12.8 | 4.2 | 10.59 | 2 3,8
25 | 2 | 1988 | 8 | 15 | 4.4 | 10.6 | 166.2 | 4.5 | 10.59 | 3.8
25 | 2 | 1988 | 9 | 15 | 4.4 | 10.6 | 351.7 | 6.9 | 10.59 | 3.8
25 | 2 | 1988 | 10 | 15 | 4.4 | 10.6 | 514.4 | 8.8 | 10.59 | 3.8
25 | 2 | 1988 | 11 | 15 | 4.4 | 10.6 | 637.3 | 10.4 | 10.59 | 3.8
25 | 2 | 1988 | 12 | 15 | 4.4 | 10.6 | 706.7 | 11.8 | 10.59 | 3.8
25 | 2 | 1988 | 13 | 15 | 4.4 | 10.6 | 714.5 | 13.2 | 10.59 | 3.8
25 | 2 | 1988 | 14 | 15 | 4.4 | 10.6 | 660 | 14.7 | 10.59 | 3.8
25 | 2 | 1988 | 15 | 15 | 4.4 | 10.6 | 549.3 | 14.8 | 10.59 | 3.8
25 | 2 | 1988 | 16 | 15 | 4.4 | 10.6 | 395.1 | 14.3 | 10.59 | 3.8
25 | 2 | 1988 | 17 | 15 | 4.4 | 10.6 | 213.6 | 13.4 | 10.59 | 3.8
25 | 2 | 1988 | 18 | 15 | 4.4 | 10.6 | 36.1 | 12 | 10.59 | 3.8
25 | 2 | 1988 | 19 | 15 | 4.4 | 10.6 | 0 | 11.1 | 10.59 | 3.8
25 | 2 | 1988 | 20 | 15 | 4.4 | 10.6 | 0 | 10.2 | 10.59 | 3.8
25 | 2 | 1988 | 21 | 15 | 4.4 | 10.6 | 0 | 9.6 | 10.59 | 3.8
25 | 2 | 1988 | 22 | 15 | 4.4 | 10.6 | 0 | 8.8 | 10.59 | 3.8
25 | 2 | 1988 | 23 | 15 | 4.4 | 10.6 | 0 | 8.3 | 10.59 | 3.8
25 | 2 | 1988 | 24 | 15 | 4.4 | 10.6 | 0 | 7.6 | 10.59 | 3.8
26 | 2 | 1988 | 1 | 12.6 | 0 | 12.6 | 0 | 2.4 | 11.01 | 8 3,6
26 | 2 | 1988 | 2 | 12.6 | 0 | 12.6 | 0 | 1.8 | 11.01 | 6 3,6
26 | 2 | 1988 | 3 | 12.6 | 0 | 12.6 | 0 | 1.3 | 11.01 | 0 3,6
26 | 2 | 1988 | 4 | 12.6 | 0 | 12.6 | 0 | 0.8 | 11.01 | 5 3,6
26 | 2 | 1988 | 5 | 12.6 | 0 | 12.6 | 0 | 0.4 | 11.01 | 5 3,6
26 | 2 | 1988 | 6 | 12.6 | 0 | 12.6 | 0 | 0.1 | 11.01 | 3 3,6
26 | 2 | 1988 | 7 | 12.6 | 0 | 12.6 | 13.4 | 0.6 | 11.01 | 7 3,6
26 | 2 | 1988 | 8 | 12.6 | 0 | 12.6 | 160.9 | 2.6 | 11.01 | 3.6
26 | 2 | 1988 | 9 | 12.6 | 0 | 12.6 | 336.2 | 4.5 | 11.01 | 3.6
26 | 2 | 1988 | 10 | 12.6 | 0 | 12.6 | 489.8 | 7.1 | 11.01 | 3.6
26 | 2 | 1988 | 11 | 12.6 | 0 | 12.6 | 605.8 | 8.9 | 11.01 | 3.6
26 | 2 | 1988 | 12 | 12.6 | 0 | 12.6 | 671.2 | 10.6 | 11.01 | 3.6
26 | 2 | 1988 | 13 | 12.6 | 0 | 12.6 | 678.5 | 11.8 | 11.01 | 3.6
26 | 2 | 1988 | 14 | 12.6 | 0 | 12.6 | 626.8 | 12.5 | 11.01 | 3.6
26 | 2 | 1988 | 15 | 12.6 | 0 | 12.6 | 522.2 | 12.3 | 11.01 | 3.6
26 | 2 | 1988 | 16 | 12.6 | 0 | 12.6 | 376.3 | 12 | 11.01 | 3.6
26 | 2 | 1988 | 17 | 12.6 | 0 | 12.6 | 204.7 | 11 | 11.01 | 3.6
26 | 2 | 1988 | 18 | 12.6 | 0 | 12.6 | 36.1 | 9.7 | 11.01 | 3.6
26 | 2 | 1988 | 19 | 12.6 | 0 | 12.6 | 0 | 8.4 | 11.01 | 3.6
26 | 2 | 1988 | 20 | 12.6 | 0 | 12.6 | 0 | 6.9 | 11.01 | 3.6
26 | 2 | 1988 | 21 | 12.6 | 0 | 12.6 | 0 | 5.7 | 11.01 | 3.6
26 | 2 | 1988 | 22 | 12.6 | 0 | 12.6 | 0 | 4.8 | 11.01 | 2 3,6
26 | 2 | 1988 | 23 | 12.6 | 0 | 12.6 | 0 | 3.9 | 11.01 | 5 3,6
26 | 2 | 1988 | 24 | 12.6 | 0 | 12.6 | 0 | 3.2 | 11.01 | 6 3,6
27 | 2 | 1988 | 1 | 11.3 | -1.5 | 12.8 | 0 | 0.9 | 11.04 | 0.9
27 | 2 | 1988 | 2 | 11.3 | -1.5 | 12.8 | 0 | 0.3 | 11.04 | 0.9
27 | 2 | 1988 | 3 | 11.3 | -1.5 | 12.8 | 0 | -0.2 | 11.04 | 0.9
27 | 2 | 1988 | 4 | 11.3 | -1.5 | 12.8 | 0 | -0.7 | 11.04 | 2 0,9
27 | 2 | 1988 | 5 | 11.3 | -1.5 | 12.8 | 0 | -1.1 | 11.04 | 5 0,9
27 | 2 | 1988 | 6 | 11.3 | -1.5 | 12.8 | 0 | -1.4 | 11.04 | 2 0,9
27 | 2 | 1988 | 7 | 11.3 | -1.5 | 12.8 | 15.4 | -0.9 | 11.04 | 0.9
27 | 2 | 1988 | 8 | 11.3 | -1.5 | 12.8 | 173.1 | 1.2 | 11.04 | 0.9
27 | 2 | 1988 | 9 | 11.3 | -1.5 | 12.8 | 357.2 | 3.1 | 11.04 | 0.9
27 | 2 | 1988 | 10 | 11.3 | -1.5 | 12.8 | 518.5 | 5.7 | 11.04 | 0.9
27 | 2 | 1988 | 11 | 11.3 | -1.5 | 12.8 | 640.2 | 7.6 | 11.04 | 0.9
27 | 2 | 1988 | 12 | 11.3 | -1.5 | 12.8 | 708.7 | 9.2 | 11.04 | 0.9
27 | 2 | 1988 | 13 | 11.3 | -1.5 | 12.8 | 716.2 | 10.5 | 11.04 | 0.9
27 | 2 | 1988 | 14 | 11.3 | -1.5 | 12.8 | 661.7 | 11.2 | 11.04 | 0.9
27 | 2 | 1988 | 15 | 11.3 | -1.5 | 12.8 | 551.7 | 11 | 11.04 | 0.9
27 | 2 | 1988 | 16 | 11.3 | -1.5 | 12.8 | 398.4 | 10.7 | 11.04 | 0.9
27 | 2 | 1988 | 17 | 11.3 | -1.5 | 12.8 | 218.1 | 9.6 | 11.04 | 0.9
27 | 2 | 1988 | 18 | 11.3 | -1.5 | 12.8 | 39.9 | 8.3 | 11.04 | 0.9
27 | 2 | 1988 | 19 | 11.3 | -1.5 | 12.8 | 0 | 7.1 | 11.04 | 0.9
27 | 2 | 1988 | 20 | 11.3 | -1.5 | 12.8 | 0 | 5.5 | 11.04 | 0.9
27 | 2 | 1988 | 21 | 11.3 | -1.5 | 12.8 | 0 | 4.3 | 11.04 | 0.9
27 | 2 | 1988 | 22 | 11.3 | -1.5 | 12.8 | 0 | 3.4 | 11.04 | 0.9
27 | 2 | 1988 | 23 | 11.3 | -1.5 | 12.8 | 0 | 2.5 | 11.04 | 0.9
27 | 2 | 1988 | 24 | 11.3 | -1.5 | 12.8 | 0 | 1.7 | 11.04 | 0.9
28 | 2 | 1988 | 1 | 12.8 | -3.5 | 16.3 | 0 | -0.4 | 11.06 | 0.9
28 | 2 | 1988 | 2 | 12.8 | -3.5 | 16.3 | 0 | -1.2 | 11.06 | 3 0,9
28 | 2 | 1988 | 3 | 12.8 | -3.5 | 16.3 | 0 | -1.9 | 11.06 | 9 0,9
28 | 2 | 1988 | 4 | 12.8 | -3.5 | 16.3 | 0 | -2.5 | 11.06 | 8 0,9
28 | 2 | 1988 | 5 | 12.8 | -3.5 | 16.3 | 0 | -3 | 11.06 | 5 0,9
28 | 2 | 1988 | 6 | 12.8 | -3.5 | 16.3 | 0 | -3.3 | 11.06 | 6 0,9
28 | 2 | 1988 | 7 | 12.8 | -3.5 | 16.3 | 16.7 | -2.7 | 11.06 | 6 0,9
28 | 2 | 1988 | 8 | 12.8 | -3.5 | 16.3 | 171 | -0.1 | 11.06 | 0.9
28 | 2 | 1988 | 9 | 12.8 | -3.5 | 16.3 | 348.5 | 2.3 | 11.06 | 0.9
28 | 2 | 1988 | 10 | 12.8 | -3.5 | 16.3 | 504 | 5.6 | 11.06 | 0.9
28 | 2 | 1988 | 11 | 12.8 | -3.5 | 16.3 | 621.2 | 8.1 | 11.06 | 0.9
28 | 2 | 1988 | 12 | 12.8 | -3.5 | 16.3 | 687.1 | 10.2 | 11.06 | 0.9
28 | 2 | 1988 | 13 | 12.8 | -3.5 | 16.3 | 694.1 | 11.8 | 11.06 | 0.9
28 | 2 | 1988 | 14 | 12.8 | -3.5 | 16.3 | 641.4 | 12.6 | 11.06 | 0.9
28 | 2 | 1988 | 15 | 12.8 | -3.5 | 16.3 | 535.1 | 12.5 | 11.06 | 0.9
28 | 2 | 1988 | 16 | 12.8 | -3.5 | 16.3 | 387.2 | 12 | 11.06 | 0.9
28 | 2 | 1988 | 17 | 12.8 | -3.5 | 16.3 | 213.3 | 10.7 | 11.06 | 0.9
28 | 2 | 1988 | 18 | 12.8 | -3.5 | 16.3 | 40.5 | 9 | 11.06 | 0.9
28 | 2 | 1988 | 19 | 12.8 | -3.5 | 16.3 | 0 | 7.4 | 11.06 | 0.9
28 | 2 | 1988 | 20 | 12.8 | -3.5 | 16.3 | 0 | 5.5 | 11.06 | 0.9
28 | 2 | 1988 | 21 | 12.8 | -3.5 | 16.3 | 0 | 3.8 | 11.06 | 0.9
28 | 2 | 1988 | 22 | 12.8 | -3.5 | 16.3 | 0 | 2.7 | 11.06 | 0.9
28 | 2 | 1988 | 23 | 12.8 | -3.5 | 16.3 | 0 | 1.6 | 11.06 | 0.9
28 | 2 | 1988 | 24 | 12.8 | -3.5 | 16.3 | 0 | 0.6 | 11.06 | 0.9
1 | 3 | 1988 | 1 | 15.6 | 1.2 | 14.4 | 0 | 4 | 11.11 | 2.8
1 | 3 | 1988 | 2 | 15.6 | 1.2 | 14.4 | 0 | 3.2 | 11.11 | 4 2,8
1 | 3 | 1988 | 3 | 15.6 | 1.2 | 14.4 | 0 | 2.7 | 11.11 | 3 2,8
1 | 3 | 1988 | 4 | 15.6 | 1.2 | 14.4 | 0 | 2.1 | 11.11 | 8 2,8
1 | 3 | 1988 | 5 | 15.6 | 1.2 | 14.4 | 0 | 1.6 | 11.11 | 0 2,8
1 | 3 | 1988 | 6 | 15.6 | 1.2 | 14.4 | 0 | 1.3 | 11.11 | 1 2,8
1 | 3 | 1988 | 7 | 15.6 | 1.2 | 14.4 | 13.6 | 1.9 | 11.11 | 2 2,8
1 | 3 | 1988 | 8 | 15.6 | 1.2 | 14.4 | 116.9 | 4.2 | 11.11 | 2.8
1 | 3 | 1988 | 9 | 15.6 | 1.2 | 14.4 | 232.6 | 6.3 | 11.11 | 2.8
1 | 3 | 1988 | 10 | 15.6 | 1.2 | 14.4 | 333.9 | 9.2 | 11.11 | 2.8
1 | 3 | 1988 | 11 | 15.6 | 1.2 | 14.4 | 410.2 | 11.4 | 11.11 | 2.8
1 | 3 | 1988 | 12 | 15.6 | 1.2 | 14.4 | 453 | 13.3 | 11.11 | 2.8
1 | 3 | 1988 | 13 | 15.6 | 1.2 | 14.4 | 457.3 | 14.7 | 11.11 | 2.8
1 | 3 | 1988 | 14 | 15.6 | 1.2 | 14.4 | 422.7 | 15.5 | 11.11 | 2.8
1 | 3 | 1988 | 15 | 15.6 | 1.2 | 14.4 | 353.1 | 15.3 | 11.11 | 2.8
1 | 3 | 1988 | 16 | 15.6 | 1.2 | 14.4 | 256.5 | 14.9 | 11.11 | 2.8
1 | 3 | 1988 | 17 | 15.6 | 1.2 | 14.4 | 143 | 13.7 | 11.11 | 2.8
1 | 3 | 1988 | 18 | 15.6 | 1.2 | 14.4 | 28.9 | 12.3 | 11.11 | 2.8
1 | 3 | 1988 | 19 | 15.6 | 1.2 | 14.4 | 0 | 10.8 | 11.11 | 2.8
1 | 3 | 1988 | 20 | 15.6 | 1.2 | 14.4 | 0 | 9.1 | 11.11 | 2.8
1 | 3 | 1988 | 21 | 15.6 | 1.2 | 14.4 | 0 | 7.7 | 11.11 | 2.8
1 | 3 | 1988 | 22 | 15.6 | 1.2 | 14.4 | 0 | 6.7 | 11.11 | 2.8
1 | 3 | 1988 | 23 | 15.6 | 1.2 | 14.4 | 0 | 5.7 | 11.11 | 2.8
1 | 3 | 1988 | 24 | 15.6 | 1.2 | 14.4 | 0 | 4.8 | 11.11 | 2.8
2 | 3 | 1988 | 1 | 14.6 | 0 | 14.6 | 0 | 2.8 | 11.13 | 1.7
2 | 3 | 1988 | 2 | 14.6 | 0 | 14.6 | 0 | 2.1 | 11.13 | 1.7
2 | 3 | 1988 | 3 | 14.6 | 0 | 14.6 | 0 | 1.5 | 11.13 | 4 1,7
2 | 3 | 1988 | 4 | 14.6 | 0 | 14.6 | 0 | 0.9 | 11.13 | 6 1,7
2 | 3 | 1988 | 5 | 14.6 | 0 | 14.6 | 0 | 0.4 | 11.13 | 0 1,7
2 | 3 | 1988 | 6 | 14.6 | 0 | 14.6 | 0 | 0.1 | 11.13 | 0 1,7
2 | 3 | 1988 | 7 | 14.6 | 0 | 14.6 | 6.9 | 0.7 | 11.13 | 6 1,7
2 | 3 | 1988 | 8 | 14.6 | 0 | 14.6 | 55.2 | 3 | 11.13 | 1.7
2 | 3 | 1988 | 9 | 14.6 | 0 | 14.6 | 108.7 | 5.2 | 11.13 | 1.7
2 | 3 | 1988 | 10 | 14.6 | 0 | 14.6 | 155.4 | 8.1 | 11.13 | 1.7
2 | 3 | 1988 | 11 | 14.6 | 0 | 14.6 | 190.6 | 10.3 | 11.13 | 1.7
2 | 3 | 1988 | 12 | 14.6 | 0 | 14.6 | 210.3 | 12.2 | 11.13 | 1.7
2 | 3 | 1988 | 13 | 14.6 | 0 | 14.6 | 212.2 | 13.7 | 11.13 | 1.7
2 | 3 | 1988 | 14 | 14.6 | 0 | 14.6 | 196.2 | 14.5 | 11.13 | 1.7
2 | 3 | 1988 | 15 | 14.6 | 0 | 14.6 | 164 | 14.3 | 11.13 | 1.7
2 | 3 | 1988 | 16 | 14.6 | 0 | 14.6 | 119.3 | 13.9 | 11.13 | 1.7
2 | 3 | 1988 | 17 | 14.6 | 0 | 14.6 | 66.9 | 12.7 | 11.13 | 1.7
2 | 3 | 1988 | 18 | 14.6 | 0 | 14.6 | 13.9 | 11.2 | 11.13 | 1.7
2 | 3 | 1988 | 19 | 14.6 | 0 | 14.6 | 0 | 9.8 | 11.13 | 1.7
2 | 3 | 1988 | 20 | 14.6 | 0 | 14.6 | 0 | 8 | 11.13 | 1.7
2 | 3 | 1988 | 21 | 14.6 | 0 | 14.6 | 0 | 6.6 | 11.13 | 1.7
2 | 3 | 1988 | 22 | 14.6 | 0 | 14.6 | 0 | 5.6 | 11.13 | 1.7
2 | 3 | 1988 | 23 | 14.6 | 0 | 14.6 | 0 | 4.6 | 11.13 | 1.7
2 | 3 | 1988 | 24 | 14.6 | 0 | 14.6 | 0 | 3.7 | 11.13 | 1.7
3 | 3 | 1988 | 1 | 11.6 | 5.3 | 6.3 | 0 | 6.5 | 11.15 | 2.3
3 | 3 | 1988 | 2 | 11.6 | 5.3 | 6.3 | 0 | 6.2 | 11.15 | 2.3
3 | 3 | 1988 | 3 | 11.6 | 5.3 | 6.3 | 0 | 5.9 | 11.15 | 2.3
3 | 3 | 1988 | 4 | 11.6 | 5.3 | 6.3 | 0 | 5.7 | 11.15 | 2.3
3 | 3 | 1988 | 5 | 11.6 | 5.3 | 6.3 | 0 | 5.5 | 11.15 | 2.3
3 | 3 | 1988 | 6 | 11.6 | 5.3 | 6.3 | 0 | 5.4 | 11.15 | 2.3
3 | 3 | 1988 | 7 | 11.6 | 5.3 | 6.3 | 18.1 | 5.6 | 11.15 | 2.3
3 | 3 | 1988 | 8 | 11.6 | 5.3 | 6.3 | 136 | 6.6 | 11.15 | 2.3
3 | 3 | 1988 | 9 | 11.6 | 5.3 | 6.3 | 264.5 | 7.5 | 11.15 | 2.3
3 | 3 | 1988 | 10 | 11.6 | 5.3 | 6.3 | 377 | 8.8 | 11.15 | 2.3
3 | 3 | 1988 | 11 | 11.6 | 5.3 | 6.3 | 461.5 | 9.8 | 11.15 | 2.3
3 | 3 | 1988 | 12 | 11.6 | 5.3 | 6.3 | 508.8 | 10.6 | 11.15 | 2.3
3 | 3 | 1988 | 13 | 11.6 | 5.3 | 6.3 | 513.3 | 11.2 | 11.15 | 2.3
3 | 3 | 1988 | 14 | 11.6 | 5.3 | 6.3 | 474.5 | 11.5 | 11.15 | 2.3
3 | 3 | 1988 | 15 | 11.6 | 5.3 | 6.3 | 397 | 11.5 | 11.15 | 2.3
3 | 3 | 1988 | 16 | 11.6 | 5.3 | 6.3 | 289.4 | 11.3 | 11.15 | 2.3
3 | 3 | 1988 | 17 | 11.6 | 5.3 | 6.3 | 163.1 | 10.8 | 11.15 | 2.3
3 | 3 | 1988 | 18 | 11.6 | 5.3 | 6.3 | 34.9 | 10.1 | 11.15 | 2.3
3 | 3 | 1988 | 19 | 11.6 | 5.3 | 6.3 | 0 | 9.5 | 11.15 | 2.3
3 | 3 | 1988 | 20 | 11.6 | 5.3 | 6.3 | 0 | 8.8 | 11.15 | 2.3
3 | 3 | 1988 | 21 | 11.6 | 5.3 | 6.3 | 0 | 8.1 | 11.15 | 2.3
3 | 3 | 1988 | 22 | 11.6 | 5.3 | 6.3 | 0 | 7.7 | 11.15 | 2.3
3 | 3 | 1988 | 23 | 11.6 | 5.3 | 6.3 | 0 | 7.3 | 11.15 | 2.3
3 | 3 | 1988 | 24 | 11.6 | 5.3 | 6.3 | 0 | 6.9 | 11.15 | 2.3
4 | 3 | 1988 | 1 | 17.6 | 1.7 | 15.9 | 0 | 4.8 | 11.18 | 1.1
4 | 3 | 1988 | 2 | 17.6 | 1.7 | 15.9 | 0 | 4 | 11.18 | 1.1
4 | 3 | 1988 | 3 | 17.6 | 1.7 | 15.9 | 0 | 3.3 | 11.18 | 1.1
4 | 3 | 1988 | 4 | 17.6 | 1.7 | 15.9 | 0 | 2.7 | 11.18 | 1.1
4 | 3 | 1988 | 5 | 17.6 | 1.7 | 15.9 | 0 | 2.2 | 11.18 | 1.1
4 | 3 | 1988 | 6 | 17.6 | 1.7 | 15.9 | 0 | 1.9 | 11.18 | 1.1
4 | 3 | 1988 | 7 | 17.6 | 1.7 | 15.9 | 21.7 | 2.5 | 11.18 | 1.1
4 | 3 | 1988 | 8 | 17.6 | 1.7 | 15.9 | 153.7 | 5 | 11.18 | 1.1
4 | 3 | 1988 | 9 | 17.6 | 1.7 | 15.9 | 295.9 | 7.3 | 11.18 | 1.1
4 | 3 | 1988 | 10 | 17.6 | 1.7 | 15.9 | 420.1 | 10.5 | 11.18 | 1.1
4 | 3 | 1988 | 11 | 17.6 | 1.7 | 15.9 | 513.4 | 12.9 | 11.18 | 1.1
4 | 3 | 1988 | 12 | 17.6 | 1.7 | 15.9 | 565.5 | 15 | 11.18 | 1.1
4 | 3 | 1988 | 13 | 17.6 | 1.7 | 15.9 | 570.3 | 16.6 | 11.18 | 1.1
4 | 3 | 1988 | 14 | 17.6 | 1.7 | 15.9 | 527.3 | 17.4 | 11.18 | 1.1
4 | 3 | 1988 | 15 | 17.6 | 1.7 | 15.9 | 441.4 | 17.3 | 11.18 | 1.1
4 | 3 | 1988 | 16 | 17.6 | 1.7 | 15.9 | 322.3 | 16.8 | 11.18 | 1.1
4 | 3 | 1988 | 17 | 17.6 | 1.7 | 15.9 | 182.7 | 15.5 | 11.18 | 1.1
4 | 3 | 1988 | 18 | 17.6 | 1.7 | 15.9 | 40.2 | 13.9 | 11.18 | 1.1
4 | 3 | 1988 | 19 | 17.6 | 1.7 | 15.9 | 0 | 12.3 | 11.18 | 1.1
4 | 3 | 1988 | 20 | 17.6 | 1.7 | 15.9 | 0 | 10.4 | 11.18 | 1.1
4 | 3 | 1988 | 21 | 17.6 | 1.7 | 15.9 | 0 | 8.8 | 11.18 | 1.1
4 | 3 | 1988 | 22 | 17.6 | 1.7 | 15.9 | 0 | 7.8 | 11.18 | 1.1
4 | 3 | 1988 | 23 | 17.6 | 1.7 | 15.9 | 0 | 6.7 | 11.18 | 1.1
4 | 3 | 1988 | 24 | 17.6 | 1.7 | 15.9 | 0 | 5.7 | 11.18 | 1.1
5 | 3 | 1988 | 1 | 14 | 5.5 | 8.5 | 0 | 7.1 | 11.2 | 2
5 | 3 | 1988 | 2 | 14 | 5.5 | 8.5 | 0 | 6.7 | 11.2 | 2
5 | 3 | 1988 | 3 | 14 | 5.5 | 8.5 | 0 | 6.4 | 11.2 | 2
5 | 3 | 1988 | 4 | 14 | 5.5 | 8.5 | 0 | 6 | 11.2 | 2
5 | 3 | 1988 | 5 | 14 | 5.5 | 8.5 | 0 | 5.8 | 11.2 | 2
5 | 3 | 1988 | 6 | 14 | 5.5 | 8.5 | 0 | 5.6 | 11.2 | 2
5 | 3 | 1988 | 7 | 14 | 5.5 | 8.5 | 31.3 | 5.9 | 11.2 | 2
5 | 3 | 1988 | 8 | 14 | 5.5 | 8.5 | 210.4 | 7.3 | 11.2 | 2
5 | 3 | 1988 | 9 | 14 | 5.5 | 8.5 | 400.6 | 8.5 | 11.2 | 2
5 | 3 | 1988 | 10 | 14 | 5.5 | 8.5 | 566.8 | 10.2 | 11.2 | 2
5 | 3 | 1988 | 11 | 14 | 5.5 | 8.5 | 691.6 | 11.5 | 11.2 | 2
5 | 3 | 1988 | 12 | 14 | 5.5 | 8.5 | 761.1 | 12.6 | 11.2 | 2
5 | 3 | 1988 | 13 | 14 | 5.5 | 8.5 | 767.3 | 13.5 | 11.2 | 2
5 | 3 | 1988 | 14 | 14 | 5.5 | 8.5 | 709.4 | 13.9 | 11.2 | 2
5 | 3 | 1988 | 15 | 14 | 5.5 | 8.5 | 594.2 | 13.8 | 11.2 | 2
5 | 3 | 1988 | 16 | 14 | 5.5 | 8.5 | 434.7 | 13.6 | 11.2 | 2
5 | 3 | 1988 | 17 | 14 | 5.5 | 8.5 | 247.6 | 12.9 | 11.2 | 2
5 | 3 | 1988 | 18 | 14 | 5.5 | 8.5 | 56.2 | 12 | 11.2 | 2
5 | 3 | 1988 | 19 | 14 | 5.5 | 8.5 | 0 | 11.2 | 11.2 | 2
5 | 3 | 1988 | 20 | 14 | 5.5 | 8.5 | 0 | 10.1 | 11.2 | 2
5 | 3 | 1988 | 21 | 14 | 5.5 | 8.5 | 0 | 9.3 | 11.2 | 2
5 | 3 | 1988 | 22 | 14 | 5.5 | 8.5 | 0 | 8.7 | 11.2 | 2
5 | 3 | 1988 | 23 | 14 | 5.5 | 8.5 | 0 | 8.2 | 11.2 | 2
5 | 3 | 1988 | 24 | 14 | 5.5 | 8.5 | 0 | 7.7 | 11.2 | 2
6 | 3 | 1988 | 1 | 17.8 | 7.4 | 10.4 | 0 | 9.4 | 11.22 | 4.9
6 | 3 | 1988 | 2 | 17.8 | 7.4 | 10.4 | 0 | 8.9 | 11.22 | 4.9
6 | 3 | 1988 | 3 | 17.8 | 7.4 | 10.4 | 0 | 8.5 | 11.22 | 4.9
6 | 3 | 1988 | 4 | 17.8 | 7.4 | 10.4 | 0 | 8 | 11.22 | 4.9
6 | 3 | 1988 | 5 | 17.8 | 7.4 | 10.4 | 0 | 7.7 | 11.22 | 4.9
6 | 3 | 1988 | 6 | 17.8 | 7.4 | 10.4 | 0 | 7.5 | 11.22 | 4.9
6 | 3 | 1988 | 7 | 17.8 | 7.4 | 10.4 | 32.8 | 7.9 | 11.22 | 4.9
6 | 3 | 1988 | 8 | 17.8 | 7.4 | 10.4 | 207.9 | 9.5 | 11.22 | 4.9
6 | 3 | 1988 | 9 | 17.8 | 7.4 | 10.4 | 391.8 | 11.1 | 11.22 | 4.9
6 | 3 | 1988 | 10 | 17.8 | 7.4 | 10.4 | 552.4 | 13.2 | 11.22 | 4.9
6 | 3 | 1988 | 11 | 17.8 | 7.4 | 10.4 | 672.9 | 14.7 | 11.22 | 4.9
6 | 3 | 1988 | 12 | 17.8 | 7.4 | 10.4 | 739.8 | 16.1 | 11.22 | 4.9
6 | 3 | 1988 | 13 | 17.8 | 7.4 | 10.4 | 745.6 | 17.2 | 11.22 | 4.9
6 | 3 | 1988 | 14 | 17.8 | 7.4 | 10.4 | 689.4 | 17.7 | 11.22 | 4.9
6 | 3 | 1988 | 15 | 17.8 | 7.4 | 10.4 | 577.8 | 17.6 | 11.22 | 4.9
6 | 3 | 1988 | 16 | 17.8 | 7.4 | 10.4 | 423.4 | 17.3 | 11.22 | 4.9
6 | 3 | 1988 | 17 | 17.8 | 7.4 | 10.4 | 242.4 | 16.4 | 11.22 | 4.9
6 | 3 | 1988 | 18 | 17.8 | 7.4 | 10.4 | 56.7 | 15.4 | 11.22 | 4.9
6 | 3 | 1988 | 19 | 17.8 | 7.4 | 10.4 | 0 | 14.3 | 11.22 | 4.9
6 | 3 | 1988 | 20 | 17.8 | 7.4 | 10.4 | 0 | 13.1 | 11.22 | 4.9
6 | 3 | 1988 | 21 | 17.8 | 7.4 | 10.4 | 0 | 12.1 | 11.22 | 4.9
6 | 3 | 1988 | 22 | 17.8 | 7.4 | 10.4 | 0 | 11.4 | 11.22 | 4.9
6 | 3 | 1988 | 23 | 17.8 | 7.4 | 10.4 | 0 | 10.7 | 11.22 | 4.9
6 | 3 | 1988 | 24 | 17.8 | 7.4 | 10.4 | 0 | 10 | 11.22 | 4.9
7 | 3 | 1988 | 1 | 20.2 | 7.6 | 12.6 | 0 | 10 | 11.25 | 2.6
7 | 3 | 1988 | 2 | 20.2 | 7.6 | 12.6 | 0 | 9.4 | 11.25 | 2.6
7 | 3 | 1988 | 3 | 20.2 | 7.6 | 12.6 | 0 | 8.9 | 11.25 | 2.6
7 | 3 | 1988 | 4 | 20.2 | 7.6 | 12.6 | 0 | 8.4 | 11.25 | 2.6
7 | 3 | 1988 | 5 | 20.2 | 7.6 | 12.6 | 0 | 8 | 11.25 | 2.6
7 | 3 | 1988 | 6 | 20.2 | 7.6 | 12.6 | 0 | 7.7 | 11.25 | 2.6
7 | 3 | 1988 | 7 | 20.2 | 7.6 | 12.6 | 35.5 | 8.2 | 11.25 | 2.6
7 | 3 | 1988 | 8 | 20.2 | 7.6 | 12.6 | 210.7 | 10.2 | 11.25 | 2.6
7 | 3 | 1988 | 9 | 20.2 | 7.6 | 12.6 | 393.2 | 12 | 11.25 | 2.6
7 | 3 | 1988 | 10 | 20.2 | 7.6 | 12.6 | 552.4 | 14.6 | 11.25 | 2.6
7 | 3 | 1988 | 11 | 20.2 | 7.6 | 12.6 | 671.7 | 16.5 | 11.25 | 2.6
7 | 3 | 1988 | 12 | 20.2 | 7.6 | 12.6 | 737.9 | 18.2 | 11.25 | 2.6
7 | 3 | 1988 | 13 | 20.2 | 7.6 | 12.6 | 743.3 | 19.4 | 11.25 | 2.6
7 | 3 | 1988 | 14 | 20.2 | 7.6 | 12.6 | 687.4 | 20.1 | 11.25 | 2.6
7 | 3 | 1988 | 15 | 20.2 | 7.6 | 12.6 | 576.5 | 19.9 | 11.25 | 2.6
7 | 3 | 1988 | 16 | 20.2 | 7.6 | 12.6 | 423.1 | 19.6 | 11.25 | 2.6
7 | 3 | 1988 | 17 | 20.2 | 7.6 | 12.6 | 243.4 | 18.5 | 11.25 | 2.6
7 | 3 | 1988 | 18 | 20.2 | 7.6 | 12.6 | 58.7 | 17.3 | 11.25 | 2.6
7 | 3 | 1988 | 19 | 20.2 | 7.6 | 12.6 | 0 | 16 | 11.25 | 2.6
7 | 3 | 1988 | 20 | 20.2 | 7.6 | 12.6 | 0 | 14.5 | 11.25 | 2.6
7 | 3 | 1988 | 21 | 20.2 | 7.6 | 12.6 | 0 | 13.3 | 11.25 | 2.6
7 | 3 | 1988 | 22 | 20.2 | 7.6 | 12.6 | 0 | 12.4 | 11.25 | 2.6
7 | 3 | 1988 | 23 | 20.2 | 7.6 | 12.6 | 0 | 11.6 | 11.25 | 2.6
7 | 3 | 1988 | 24 | 20.2 | 7.6 | 12.6 | 0 | 10.8 | 11.25 | 2.6
8 | 3 | 1988 | 1 | 21 | 7.4 | 13.6 | 0 | 10 | 11.27 | 3.8
8 | 3 | 1988 | 2 | 21 | 7.4 | 13.6 | 0 | 9.3 | 11.27 | 3.8
8 | 3 | 1988 | 3 | 21 | 7.4 | 13.6 | 0 | 8.8 | 11.27 | 3.8
8 | 3 | 1988 | 4 | 21 | 7.4 | 13.6 | 0 | 8.2 | 11.27 | 3.8
8 | 3 | 1988 | 5 | 21 | 7.4 | 13.6 | 0 | 7.8 | 11.27 | 3.8
8 | 3 | 1988 | 6 | 21 | 7.4 | 13.6 | 0 | 7.5 | 11.27 | 3.8
8 | 3 | 1988 | 7 | 21 | 7.4 | 13.6 | 37.6 | 8 | 11.27 | 3.8
8 | 3 | 1988 | 8 | 21 | 7.4 | 13.6 | 210.2 | 10.2 | 11.27 | 3.8
8 | 3 | 1988 | 9 | 21 | 7.4 | 13.6 | 388.4 | 12.2 | 11.27 | 3.8
8 | 3 | 1988 | 10 | 21 | 7.4 | 13.6 | 543.7 | 14.9 | 11.27 | 3.8
8 | 3 | 1988 | 11 | 21 | 7.4 | 13.6 | 660.1 | 17 | 11.27 | 3.8
8 | 3 | 1988 | 12 | 21 | 7.4 | 13.6 | 724.5 | 18.8 | 11.27 | 3.8
8 | 3 | 1988 | 13 | 21 | 7.4 | 13.6 | 729.6 | 20.2 | 11.27 | 3.8
8 | 3 | 1988 | 14 | 21 | 7.4 | 13.6 | 674.7 | 20.9 | 11.27 | 3.8
8 | 3 | 1988 | 15 | 21 | 7.4 | 13.6 | 566.1 | 20.7 | 11.27 | 3.8
8 | 3 | 1988 | 16 | 21 | 7.4 | 13.6 | 416.2 | 20.3 | 11.27 | 3.8
8 | 3 | 1988 | 17 | 21 | 7.4 | 13.6 | 240.6 | 19.2 | 11.27 | 3.8
8 | 3 | 1988 | 18 | 21 | 7.4 | 13.6 | 59.7 | 17.8 | 11.27 | 3.8
8 | 3 | 1988 | 19 | 21 | 7.4 | 13.6 | 0 | 16.5 | 11.27 | 3.8
8 | 3 | 1988 | 20 | 21 | 7.4 | 13.6 | 0 | 14.8 | 11.27 | 3.8
8 | 3 | 1988 | 21 | 21 | 7.4 | 13.6 | 0 | 13.5 | 11.27 | 3.8
8 | 3 | 1988 | 22 | 21 | 7.4 | 13.6 | 0 | 12.6 | 11.27 | 3.8
8 | 3 | 1988 | 23 | 21 | 7.4 | 13.6 | 0 | 11.7 | 11.27 | 3.8
8 | 3 | 1988 | 24 | 21 | 7.4 | 13.6 | 0 | 10.9 | 11.27 | 3.8
9 | 3 | 1988 | 1 | 18.4 | 3 | 15.4 | 0 | 6 | 11.29 | 1.6
9 | 3 | 1988 | 2 | 18.4 | 3 | 15.4 | 0 | 5.2 | 11.29 | 1.6
9 | 3 | 1988 | 3 | 18.4 | 3 | 15.4 | 0 | 4.6 | 11.29 | 1.6
9 | 3 | 1988 | 4 | 18.4 | 3 | 15.4 | 0 | 3.9 | 11.29 | 1.6
9 | 3 | 1988 | 5 | 18.4 | 3 | 15.4 | 0 | 3.5 | 11.29 | 1.6
9 | 3 | 1988 | 6 | 18.4 | 3 | 15.4 | 0 | 3.2 | 11.29 | 1.6
9 | 3 | 1988 | 7 | 18.4 | 3 | 15.4 | 33.4 | 3.7 | 11.29 | 1.6
9 | 3 | 1988 | 8 | 18.4 | 3 | 15.4 | 176.9 | 6.1 | 11.29 | 1.6
9 | 3 | 1988 | 9 | 18.4 | 3 | 15.4 | 323.7 | 8.4 | 11.29 | 1.6
9 | 3 | 1988 | 10 | 18.4 | 3 | 15.4 | 451.7 | 11.5 | 11.29 | 1.6
9 | 3 | 1988 | 11 | 18.4 | 3 | 15.4 | 547.4 | 13.8 | 11.29 | 1.6
9 | 3 | 1988 | 12 | 18.4 | 3 | 15.4 | 600.3 | 15.9 | 11.29 | 1.6
9 | 3 | 1988 | 13 | 18.4 | 3 | 15.4 | 604.3 | 17.5 | 11.29 | 1.6
9 | 3 | 1988 | 14 | 18.4 | 3 | 15.4 | 558.8 | 18.2 | 11.29 | 1.6
9 | 3 | 1988 | 15 | 18.4 | 3 | 15.4 | 469.2 | 18.1 | 11.29 | 1.6
9 | 3 | 1988 | 16 | 18.4 | 3 | 15.4 | 345.4 | 17.6 | 11.29 | 1.6
9 | 3 | 1988 | 17 | 18.4 | 3 | 15.4 | 200.6 | 16.4 | 11.29 | 1.6
9 | 3 | 1988 | 18 | 18.4 | 3 | 15.4 | 51.1 | 14.8 | 11.29 | 1.6
9 | 3 | 1988 | 19 | 18.4 | 3 | 15.4 | 0 | 13.3 | 11.29 | 1.6
9 | 3 | 1988 | 20 | 18.4 | 3 | 15.4 | 0 | 11.4 | 11.29 | 1.6
9 | 3 | 1988 | 21 | 18.4 | 3 | 15.4 | 0 | 9.9 | 11.29 | 1.6
9 | 3 | 1988 | 22 | 18.4 | 3 | 15.4 | 0 | 8.9 | 11.29 | 1.6
9 | 3 | 1988 | 23 | 18.4 | 3 | 15.4 | 0 | 7.8 | 11.29 | 1.6
9 | 3 | 1988 | 24 | 18.4 | 3 | 15.4 | 0 | 6.9 | 11.29 | 1.6
10 | 3 | 1988 | 1 | 19.4 | 4.6 | 14.8 | 0 | 7.5 | 11.32 | 1.8
10 | 3 | 1988 | 2 | 19.4 | 4.6 | 14.8 | 0 | 6.7 | 11.32 | 1.8
10 | 3 | 1988 | 3 | 19.4 | 4.6 | 14.8 | 0 | 6.1 | 11.32 | 1.8
10 | 3 | 1988 | 4 | 19.4 | 4.6 | 14.8 | 0 | 5.5 | 11.32 | 1.8
10 | 3 | 1988 | 5 | 19.4 | 4.6 | 14.8 | 0 | 5.1 | 11.32 | 1.8
10 | 3 | 1988 | 6 | 19.4 | 4.6 | 14.8 | 0 | 4.7 | 11.32 | 1.8
10 | 3 | 1988 | 7 | 19.4 | 4.6 | 14.8 | 39.4 | 5.3 | 11.32 | 1.8
10 | 3 | 1988 | 8 | 19.4 | 4.6 | 14.8 | 198.6 | 7.6 | 11.32 | 1.8
10 | 3 | 1988 | 9 | 19.4 | 4.6 | 14.8 | 360 | 9.8 | 11.32 | 1.8
10 | 3 | 1988 | 10 | 19.4 | 4.6 | 14.8 | 500.6 | 12.8 | 11.32 | 1.8
10 | 3 | 1988 | 11 | 19.4 | 4.6 | 14.8 | 605.7 | 15 | 11.32 | 1.8
10 | 3 | 1988 | 12 | 19.4 | 4.6 | 14.8 | 663.7 | 17 | 11.32 | 1.8
10 | 3 | 1988 | 13 | 19.4 | 4.6 | 14.8 | 667.8 | 18.5 | 11.32 | 1.8
10 | 3 | 1988 | 14 | 19.4 | 4.6 | 14.8 | 617.5 | 19.3 | 11.32 | 1.8
10 | 3 | 1988 | 15 | 19.4 | 4.6 | 14.8 | 518.8 | 19.1 | 11.32 | 1.8
10 | 3 | 1988 | 16 | 19.4 | 4.6 | 14.8 | 382.5 | 18.6 | 11.32 | 1.8
10 | 3 | 1988 | 17 | 19.4 | 4.6 | 14.8 | 223.2 | 17.5 | 11.32 | 1.8
10 | 3 | 1988 | 18 | 19.4 | 4.6 | 14.8 | 58.3 | 15.9 | 11.32 | 1.8
10 | 3 | 1988 | 19 | 19.4 | 4.6 | 14.8 | 0 | 14.4 | 11.32 | 1.8
10 | 3 | 1988 | 20 | 19.4 | 4.6 | 14.8 | 0 | 12.7 | 11.32 | 1.8
10 | 3 | 1988 | 21 | 19.4 | 4.6 | 14.8 | 0 | 11.2 | 11.32 | 1.8
10 | 3 | 1988 | 22 | 19.4 | 4.6 | 14.8 | 0 | 10.2 | 11.32 | 1.8
10 | 3 | 1988 | 23 | 19.4 | 4.6 | 14.8 | 0 | 9.3 | 11.32 | 1.8
10 | 3 | 1988 | 24 | 19.4 | 4.6 | 14.8 | 0 | 8.4 | 11.32 | 1.8
11 | 3 | 1988 | 1 | 19.2 | 4.6 | 14.6 | 0 | 7.4 | 11.34 | 1.1
11 | 3 | 1988 | 2 | 19.2 | 4.6 | 14.6 | 0 | 6.7 | 11.34 | 1.1
11 | 3 | 1988 | 3 | 19.2 | 4.6 | 14.6 | 0 | 6.1 | 11.34 | 1.1
11 | 3 | 1988 | 4 | 19.2 | 4.6 | 14.6 | 0 | 5.5 | 11.34 | 1.1
11 | 3 | 1988 | 5 | 19.2 | 4.6 | 14.6 | 0 | 5.1 | 11.34 | 1.1
11 | 3 | 1988 | 6 | 19.2 | 4.6 | 14.6 | 0 | 4.7 | 11.34 | 1.1
11 | 3 | 1988 | 7 | 19.2 | 4.6 | 14.6 | 49 | 5.3 | 11.34 | 1.1
11 | 3 | 1988 | 8 | 19.2 | 4.6 | 14.6 | 235.7 | 7.6 | 11.34 | 1.1
11 | 3 | 1988 | 9 | 19.2 | 4.6 | 14.6 | 423.5 | 9.7 | 11.34 | 1.1
11 | 3 | 1988 | 10 | 19.2 | 4.6 | 14.6 | 587 | 12.7 | 11.34 | 1.1
11 | 3 | 1988 | 11 | 19.2 | 4.6 | 14.6 | 709.1 | 14.9 | 11.34 | 1.1
11 | 3 | 1988 | 12 | 19.2 | 4.6 | 14.6 | 776.2 | 16.8 | 11.34 | 1.1
11 | 3 | 1988 | 13 | 19.2 | 4.6 | 14.6 | 780.7 | 18.3 | 11.34 | 1.1
11 | 3 | 1988 | 14 | 19.2 | 4.6 | 14.6 | 721.9 | 19.1 | 11.34 | 1.1
11 | 3 | 1988 | 15 | 19.2 | 4.6 | 14.6 | 606.8 | 18.9 | 11.34 | 1.1
11 | 3 | 1988 | 16 | 19.2 | 4.6 | 14.6 | 448.1 | 18.4 | 11.34 | 1.1
11 | 3 | 1988 | 17 | 19.2 | 4.6 | 14.6 | 262.6 | 17.3 | 11.34 | 1.1
11 | 3 | 1988 | 18 | 19.2 | 4.6 | 14.6 | 70.3 | 15.8 | 11.34 | 1.1
11 | 3 | 1988 | 19 | 19.2 | 4.6 | 14.6 | 0 | 14.3 | 11.34 | 1.1
11 | 3 | 1988 | 20 | 19.2 | 4.6 | 14.6 | 0 | 12.6 | 11.34 | 1.1
11 | 3 | 1988 | 21 | 19.2 | 4.6 | 14.6 | 0 | 11.1 | 11.34 | 1.1
11 | 3 | 1988 | 22 | 19.2 | 4.6 | 14.6 | 0 | 10.2 | 11.34 | 1.1
11 | 3 | 1988 | 23 | 19.2 | 4.6 | 14.6 | 0 | 9.2 | 11.34 | 1.1
11 | 3 | 1988 | 24 | 19.2 | 4.6 | 14.6 | 0 | 8.3 | 11.34 | 1.1
12 | 3 | 1988 | 1 | 24.2 | 2.6 | 21.6 | 0 | 6.8 | 11.37 | 1.1
12 | 3 | 1988 | 2 | 24.2 | 2.6 | 21.6 | 0 | 5.7 | 11.37 | 1.1
12 | 3 | 1988 | 3 | 24.2 | 2.6 | 21.6 | 0 | 4.8 | 11.37 | 1.1
12 | 3 | 1988 | 4 | 24.2 | 2.6 | 21.6 | 0 | 3.9 | 11.37 | 1.1
12 | 3 | 1988 | 5 | 24.2 | 2.6 | 21.6 | 0 | 3.3 | 11.37 | 1.1
12 | 3 | 1988 | 6 | 24.2 | 2.6 | 21.6 | 0 | 2.8 | 11.37 | 1.1
12 | 3 | 1988 | 7 | 24.2 | 2.6 | 21.6 | 47.1 | 3.6 | 11.37 | 1.1
12 | 3 | 1988 | 8 | 24.2 | 2.6 | 21.6 | 217.6 | 7 | 11.37 | 1.1
12 | 3 | 1988 | 9 | 24.2 | 2.6 | 21.6 | 387.4 | 10.1 | 11.37 | 1.1
12 | 3 | 1988 | 10 | 24.2 | 2.6 | 21.6 | 535.2 | 14.5 | 11.37 | 1.1
12 | 3 | 1988 | 11 | 24.2 | 2.6 | 21.6 | 645.5 | 17.8 | 11.37 | 1.1
12 | 3 | 1988 | 12 | 24.2 | 2.6 | 21.6 | 706 | 20.7 | 11.37 | 1.1
12 | 3 | 1988 | 13 | 24.2 | 2.6 | 21.6 | 709.8 | 22.9 | 11.37 | 1.1
12 | 3 | 1988 | 14 | 24.2 | 2.6 | 21.6 | 656.4 | 24 | 11.37 | 1.1
12 | 3 | 1988 | 15 | 24.2 | 2.6 | 21.6 | 551.9 | 23.8 | 11.37 | 1.1
12 | 3 | 1988 | 16 | 24.2 | 2.6 | 21.6 | 408.2 | 23.1 | 11.37 | 1.1
12 | 3 | 1988 | 17 | 24.2 | 2.6 | 21.6 | 240.3 | 21.4 | 11.37 | 1.1
12 | 3 | 1988 | 18 | 24.2 | 2.6 | 21.6 | 65.8 | 19.1 | 11.37 | 1.1
12 | 3 | 1988 | 19 | 24.2 | 2.6 | 21.6 | 0 | 17 | 11.37 | 1.1
12 | 3 | 1988 | 20 | 24.2 | 2.6 | 21.6 | 0 | 14.4 | 11.37 | 1.1
12 | 3 | 1988 | 21 | 24.2 | 2.6 | 21.6 | 0 | 12.3 | 11.37 | 1.1
12 | 3 | 1988 | 22 | 24.2 | 2.6 | 21.6 | 0 | 10.8 | 11.37 | 1.1
12 | 3 | 1988 | 23 | 24.2 | 2.6 | 21.6 | 0 | 9.4 | 11.37 | 1.1
12 | 3 | 1988 | 24 | 24.2 | 2.6 | 21.6 | 0 | 8.2 | 11.37 | 1.1
13 | 3 | 1988 | 1 | 24 | 2.4 | 21.6 | 0 | 6.6 | 11.39 | 1.8
13 | 3 | 1988 | 2 | 24 | 2.4 | 21.6 | 0 | 5.5 | 11.39 | 1.8
13 | 3 | 1988 | 3 | 24 | 2.4 | 21.6 | 0 | 4.6 | 11.39 | 1.8
13 | 3 | 1988 | 4 | 24 | 2.4 | 21.6 | 0 | 3.7 | 11.39 | 1.8
13 | 3 | 1988 | 5 | 24 | 2.4 | 21.6 | 0 | 3.1 | 11.39 | 1.8
13 | 3 | 1988 | 6 | 24 | 2.4 | 21.6 | 0 | 2.6 | 11.39 | 1.8
13 | 3 | 1988 | 7 | 24 | 2.4 | 21.6 | 36.6 | 3.4 | 11.39 | 1.8
13 | 3 | 1988 | 8 | 24 | 2.4 | 21.6 | 161 | 6.8 | 11.39 | 1.8
13 | 3 | 1988 | 9 | 24 | 2.4 | 21.6 | 284.2 | 9.9 | 11.39 | 1.8
13 | 3 | 1988 | 10 | 24 | 2.4 | 21.6 | 391.4 | 14.3 | 11.39 | 1.8
13 | 3 | 1988 | 11 | 24 | 2.4 | 21.6 | 471.2 | 17.6 | 11.39 | 1.8
13 | 3 | 1988 | 12 | 24 | 2.4 | 21.6 | 515 | 20.5 | 11.39 | 1.8
13 | 3 | 1988 | 13 | 24 | 2.4 | 21.6 | 517.5 | 22.7 | 11.39 | 1.8
13 | 3 | 1988 | 14 | 24 | 2.4 | 21.6 | 478.5 | 23.8 | 11.39 | 1.8
13 | 3 | 1988 | 15 | 24 | 2.4 | 21.6 | 402.6 | 23.6 | 11.39 | 1.8
13 | 3 | 1988 | 16 | 24 | 2.4 | 21.6 | 298.2 | 22.9 | 11.39 | 1.8
13 | 3 | 1988 | 17 | 24 | 2.4 | 21.6 | 176.3 | 21.1 | 11.39 | 1.8
13 | 3 | 1988 | 18 | 24 | 2.4 | 21.6 | 49.3 | 18.9 | 11.39 | 1.8
13 | 3 | 1988 | 19 | 24 | 2.4 | 21.6 | 0 | 16.7 | 11.39 | 1.8
13 | 3 | 1988 | 20 | 24 | 2.4 | 21.6 | 0 | 14.2 | 11.39 | 1.8
13 | 3 | 1988 | 21 | 24 | 2.4 | 21.6 | 0 | 12.1 | 11.39 | 1.8
13 | 3 | 1988 | 22 | 24 | 2.4 | 21.6 | 0 | 10.7 | 11.39 | 1.8
13 | 3 | 1988 | 23 | 24 | 2.4 | 21.6 | 0 | 9.2 | 11.39 | 1.8
13 | 3 | 1988 | 24 | 24 | 2.4 | 21.6 | 0 | 8 | 11.39 | 1.8
14 | 3 | 1988 | 1 | 23.1 | 11 | 12.1 | 0 | 13.9 | 11.41 | 0.9
14 | 3 | 1988 | 2 | 23.1 | 11 | 12.1 | 0 | 13.3 | 11.41 | 0.9
14 | 3 | 1988 | 3 | 23.1 | 11 | 12.1 | 0 | 12.8 | 11.41 | 0.9
14 | 3 | 1988 | 4 | 23.1 | 11 | 12.1 | 0 | 12.3 | 11.41 | 0.9
14 | 3 | 1988 | 5 | 23.1 | 11 | 12.1 | 0 | 12 | 11.41 | 0.9
14 | 3 | 1988 | 6 | 23.1 | 11 | 12.1 | 0 | 11.7 | 11.41 | 0.9
14 | 3 | 1988 | 7 | 23.1 | 11 | 12.1 | 57.2 | 12.1 | 11.41 | 0.9
14 | 3 | 1988 | 8 | 23.1 | 11 | 12.1 | 239.6 | 13.9 | 11.41 | 0.9
14 | 3 | 1988 | 9 | 23.1 | 11 | 12.1 | 419.4 | 15.6 | 11.41 | 0.9
14 | 3 | 1988 | 10 | 23.1 | 11 | 12.1 | 575.6 | 17.9 | 11.41 | 0.9
14 | 3 | 1988 | 11 | 23.1 | 11 | 12.1 | 691.9 | 19.7 | 11.41 | 0.9
14 | 3 | 1988 | 12 | 23.1 | 11 | 12.1 | 755.5 | 21.2 | 11.41 | 0.9
14 | 3 | 1988 | 13 | 23.1 | 11 | 12.1 | 758.9 | 22.4 | 11.41 | 0.9
14 | 3 | 1988 | 14 | 23.1 | 11 | 12.1 | 701.8 | 23 | 11.41 | 0.9
14 | 3 | 1988 | 15 | 23.1 | 11 | 12.1 | 590.7 | 22.9 | 11.41 | 0.9
14 | 3 | 1988 | 16 | 23.1 | 11 | 12.1 | 438.1 | 22.5 | 11.41 | 0.9
14 | 3 | 1988 | 17 | 23.1 | 11 | 12.1 | 260.1 | 21.6 | 11.41 | 0.9
14 | 3 | 1988 | 18 | 23.1 | 11 | 12.1 | 74.3 | 20.4 | 11.41 | 0.9
14 | 3 | 1988 | 19 | 23.1 | 11 | 12.1 | 0 | 19.2 | 11.41 | 0.9
14 | 3 | 1988 | 20 | 23.1 | 11 | 12.1 | 0 | 17.9 | 11.41 | 0.9
14 | 3 | 1988 | 21 | 23.1 | 11 | 12.1 | 0 | 16.8 | 11.41 | 0.9
14 | 3 | 1988 | 22 | 23.1 | 11 | 12.1 | 0 | 16 | 11.41 | 0.9
14 | 3 | 1988 | 23 | 23.1 | 11 | 12.1 | 0 | 15.2 | 11.41 | 0.9
14 | 3 | 1988 | 24 | 23.1 | 11 | 12.1 | 0 | 14.6 | 11.41 | 0.9
15 | 3 | 1988 | 1 | 24.8 | 8 | 16.8 | 0 | 11.3 | 11.44 | 1.5
15 | 3 | 1988 | 2 | 24.8 | 8 | 16.8 | 0 | 10.4 | 11.44 | 1.5
15 | 3 | 1988 | 3 | 24.8 | 8 | 16.8 | 0 | 9.8 | 11.44 | 1.5
15 | 3 | 1988 | 4 | 24.8 | 8 | 16.8 | 0 | 9 | 11.44 | 1.5
15 | 3 | 1988 | 5 | 24.8 | 8 | 16.8 | 0 | 8.5 | 11.44 | 1.5
15 | 3 | 1988 | 6 | 24.8 | 8 | 16.8 | 0 | 8.2 | 11.44 | 1.5
15 | 3 | 1988 | 7 | 24.8 | 8 | 16.8 | 60.2 | 8.7 | 11.44 | 1.5
15 | 3 | 1988 | 8 | 24.8 | 8 | 16.8 | 241.1 | 11.4 | 11.44 | 1.5
15 | 3 | 1988 | 9 | 24.8 | 8 | 16.8 | 418.6 | 13.8 | 11.44 | 1.5
15 | 3 | 1988 | 10 | 24.8 | 8 | 16.8 | 572.8 | 17.2 | 11.44 | 1.5
15 | 3 | 1988 | 11 | 24.8 | 8 | 16.8 | 687.4 | 19.8 | 11.44 | 1.5
15 | 3 | 1988 | 12 | 24.8 | 8 | 16.8 | 749.9 | 22 | 11.44 | 1.5
15 | 3 | 1988 | 13 | 24.8 | 8 | 16.8 | 753 | 23.8 | 11.44 | 1.5
15 | 3 | 1988 | 14 | 24.8 | 8 | 16.8 | 696.3 | 24.6 | 11.44 | 1.5
15 | 3 | 1988 | 15 | 24.8 | 8 | 16.8 | 586.4 | 24.5 | 11.44 | 1.5
15 | 3 | 1988 | 16 | 24.8 | 8 | 16.8 | 435.5 | 23.9 | 11.44 | 1.5
15 | 3 | 1988 | 17 | 24.8 | 8 | 16.8 | 259.6 | 22.6 | 11.44 | 1.5
15 | 3 | 1988 | 18 | 24.8 | 8 | 16.8 | 75.6 | 20.8 | 11.44 | 1.5
15 | 3 | 1988 | 19 | 24.8 | 8 | 16.8 | 0 | 19.1 | 11.44 | 1.5
15 | 3 | 1988 | 20 | 24.8 | 8 | 16.8 | 0 | 17.1 | 11.44 | 1.5
15 | 3 | 1988 | 21 | 24.8 | 8 | 16.8 | 0 | 15.5 | 11.44 | 1.5
15 | 3 | 1988 | 22 | 24.8 | 8 | 16.8 | 0 | 14.4 | 11.44 | 1.5
15 | 3 | 1988 | 23 | 24.8 | 8 | 16.8 | 0 | 13.3 | 11.44 | 1.5
15 | 3 | 1988 | 24 | 24.8 | 8 | 16.8 | 0 | 12.3 | 11.44 | 1.5
16 | 3 | 1988 | 1 | 23.7 | 5.6 | 18.1 | 0 | 9.2 | 11.46 | 2
16 | 3 | 1988 | 2 | 23.7 | 5.6 | 18.1 | 0 | 8.2 | 11.46 | 2
16 | 3 | 1988 | 3 | 23.7 | 5.6 | 18.1 | 0 | 7.5 | 11.46 | 2
16 | 3 | 1988 | 4 | 23.7 | 5.6 | 18.1 | 0 | 6.7 | 11.46 | 2
16 | 3 | 1988 | 5 | 23.7 | 5.6 | 18.1 | 0 | 6.2 | 11.46 | 2
16 | 3 | 1988 | 6 | 23.7 | 5.6 | 18.1 | 0 | 5.8 | 11.46 | 2
16 | 3 | 1988 | 7 | 23.7 | 5.6 | 18.1 | 61.3 | 6.4 | 11.46 | 2
16 | 3 | 1988 | 8 | 23.7 | 5.6 | 18.1 | 235.3 | 9.2 | 11.46 | 2
16 | 3 | 1988 | 9 | 23.7 | 5.6 | 18.1 | 405.2 | 11.9 | 11.46 | 2
16 | 3 | 1988 | 10 | 23.7 | 5.6 | 18.1 | 552.7 | 15.5 | 11.46 | 2
16 | 3 | 1988 | 11 | 23.7 | 5.6 | 18.1 | 662.3 | 18.3 | 11.46 | 2
16 | 3 | 1988 | 12 | 23.7 | 5.6 | 18.1 | 721.8 | 20.7 | 11.46 | 2
16 | 3 | 1988 | 13 | 23.7 | 5.6 | 18.1 | 724.5 | 22.6 | 11.46 | 2
16 | 3 | 1988 | 14 | 23.7 | 5.6 | 18.1 | 669.9 | 23.5 | 11.46 | 2
16 | 3 | 1988 | 15 | 23.7 | 5.6 | 18.1 | 564.4 | 23.3 | 11.46 | 2
16 | 3 | 1988 | 16 | 23.7 | 5.6 | 18.1 | 419.8 | 22.8 | 11.46 | 2
16 | 3 | 1988 | 17 | 23.7 | 5.6 | 18.1 | 251.2 | 21.3 | 11.46 | 2
16 | 3 | 1988 | 18 | 23.7 | 5.6 | 18.1 | 74.9 | 19.4 | 11.46 | 2
16 | 3 | 1988 | 19 | 23.7 | 5.6 | 18.1 | 0 | 17.6 | 11.46 | 2
16 | 3 | 1988 | 20 | 23.7 | 5.6 | 18.1 | 0 | 15.4 | 11.46 | 2
16 | 3 | 1988 | 21 | 23.7 | 5.6 | 18.1 | 0 | 13.7 | 11.46 | 2
16 | 3 | 1988 | 22 | 23.7 | 5.6 | 18.1 | 0 | 12.5 | 11.46 | 2
16 | 3 | 1988 | 23 | 23.7 | 5.6 | 18.1 | 0 | 11.3 | 11.46 | 2
16 | 3 | 1988 | 24 | 23.7 | 5.6 | 18.1 | 0 | 10.3 | 11.46 | 2
17 | 3 | 1988 | 1 | 27.2 | 10 | 17.2 | 0 | 13.7 | 11.49 | 4.5
17 | 3 | 1988 | 2 | 27.2 | 10 | 17.2 | 0 | 12.8 | 11.49 | 4.5
17 | 3 | 1988 | 3 | 27.2 | 10 | 17.2 | 0 | 12.2 | 11.49 | 4.5
17 | 3 | 1988 | 4 | 27.2 | 10 | 17.2 | 0 | 11.4 | 11.49 | 4.5
17 | 3 | 1988 | 5 | 27.2 | 10 | 17.2 | 0 | 10.9 | 11.49 | 4.5
17 | 3 | 1988 | 6 | 27.2 | 10 | 17.2 | 0 | 10.6 | 11.49 | 4.5
17 | 3 | 1988 | 7 | 27.2 | 10 | 17.2 | 70.8 | 11.1 | 11.49 | 4.5
17 | 3 | 1988 | 8 | 27.2 | 10 | 17.2 | 261.4 | 13.8 | 11.49 | 4.5
17 | 3 | 1988 | 9 | 27.2 | 10 | 17.2 | 446.8 | 16.2 | 11.49 | 4.5
17 | 3 | 1988 | 10 | 27.2 | 10 | 17.2 | 607.5 | 19.6 | 11.49 | 4.5
17 | 3 | 1988 | 11 | 27.2 | 10 | 17.2 | 726.8 | 22.2 | 11.49 | 4.5
17 | 3 | 1988 | 12 | 27.2 | 10 | 17.2 | 791.4 | 24.4 | 11.49 | 4.5
17 | 3 | 1988 | 13 | 27.2 | 10 | 17.2 | 794 | 26.2 | 11.49 | 4.5
17 | 3 | 1988 | 14 | 27.2 | 10 | 17.2 | 734.2 | 27 | 11.49 | 4.5
17 | 3 | 1988 | 15 | 27.2 | 10 | 17.2 | 618.8 | 26.9 | 11.49 | 4.5
17 | 3 | 1988 | 16 | 27.2 | 10 | 17.2 | 460.9 | 26.3 | 11.49 | 4.5
17 | 3 | 1988 | 17 | 27.2 | 10 | 17.2 | 276.9 | 25 | 11.49 | 4.5
17 | 3 | 1988 | 18 | 27.2 | 10 | 17.2 | 84.5 | 23.2 | 11.49 | 4.5
17 | 3 | 1988 | 19 | 27.2 | 10 | 17.2 | 0 | 21.5 | 11.49 | 4.5
17 | 3 | 1988 | 20 | 27.2 | 10 | 17.2 | 0 | 19.5 | 11.49 | 4.5
17 | 3 | 1988 | 21 | 27.2 | 10 | 17.2 | 0 | 17.9 | 11.49 | 4.5
17 | 3 | 1988 | 22 | 27.2 | 10 | 17.2 | 0 | 16.8 | 11.49 | 4.5
17 | 3 | 1988 | 23 | 27.2 | 10 | 17.2 | 0 | 15.7 | 11.49 | 4.5
17 | 3 | 1988 | 24 | 27.2 | 10 | 17.2 | 0 | 14.8 | 11.49 | 4.5
18 | 3 | 1988 | 1 | 27.4 | 8 | 19.4 | 0 | 11.8 | 11.51 | 3
18 | 3 | 1988 | 2 | 27.4 | 8 | 19.4 | 0 | 10.8 | 11.51 | 3
18 | 3 | 1988 | 3 | 27.4 | 8 | 19.4 | 0 | 10 | 11.51 | 3
18 | 3 | 1988 | 4 | 27.4 | 8 | 19.4 | 0 | 9.2 | 11.51 | 3
18 | 3 | 1988 | 5 | 27.4 | 8 | 19.4 | 0 | 8.6 | 11.51 | 3
18 | 3 | 1988 | 6 | 27.4 | 8 | 19.4 | 0 | 8.2 | 11.51 | 3
18 | 3 | 1988 | 7 | 27.4 | 8 | 19.4 | 72.8 | 8.8 | 11.51 | 3
18 | 3 | 1988 | 8 | 27.4 | 8 | 19.4 | 259.3 | 11.9 | 11.51 | 3
18 | 3 | 1988 | 9 | 27.4 | 8 | 19.4 | 439.7 | 14.7 | 11.51 | 3
18 | 3 | 1988 | 10 | 27.4 | 8 | 19.4 | 596 | 18.6 | 11.51 | 3
18 | 3 | 1988 | 11 | 27.4 | 8 | 19.4 | 712 | 21.6 | 11.51 | 3
18 | 3 | 1988 | 12 | 27.4 | 8 | 19.4 | 774.6 | 24.2 | 11.51 | 3
18 | 3 | 1988 | 13 | 27.4 | 8 | 19.4 | 776.8 | 26.2 | 11.51 | 3
18 | 3 | 1988 | 14 | 27.4 | 8 | 19.4 | 718.3 | 27.2 | 11.51 | 3
18 | 3 | 1988 | 15 | 27.4 | 8 | 19.4 | 605.7 | 27 | 11.51 | 3
18 | 3 | 1988 | 16 | 27.4 | 8 | 19.4 | 451.7 | 26.4 | 11.51 | 3
18 | 3 | 1988 | 17 | 27.4 | 8 | 19.4 | 272.4 | 24.8 | 11.51 | 3
18 | 3 | 1988 | 18 | 27.4 | 8 | 19.4 | 85 | 22.8 | 11.51 | 3
18 | 3 | 1988 | 19 | 27.4 | 8 | 19.4 | 0 | 20.8 | 11.51 | 3
18 | 3 | 1988 | 20 | 27.4 | 8 | 19.4 | 0 | 18.5 | 11.51 | 3
18 | 3 | 1988 | 21 | 27.4 | 8 | 19.4 | 0 | 16.7 | 11.51 | 3
18 | 3 | 1988 | 22 | 27.4 | 8 | 19.4 | 0 | 15.4 | 11.51 | 3
18 | 3 | 1988 | 23 | 27.4 | 8 | 19.4 | 0 | 14.2 | 11.51 | 3
18 | 3 | 1988 | 24 | 27.4 | 8 | 19.4 | 0 | 13 | 11.51 | 3
19 | 3 | 1988 | 1 | 28 | 7.6 | 20.4 | 0 | 11.6 | 11.53 | 2.4
19 | 3 | 1988 | 2 | 28 | 7.6 | 20.4 | 0 | 10.6 | 11.53 | 2.4
19 | 3 | 1988 | 3 | 28 | 7.6 | 20.4 | 0 | 9.7 | 11.53 | 2.4
19 | 3 | 1988 | 4 | 28 | 7.6 | 20.4 | 0 | 8.9 | 11.53 | 2.4
19 | 3 | 1988 | 5 | 28 | 7.6 | 20.4 | 0 | 8.3 | 11.53 | 2.4
19 | 3 | 1988 | 6 | 28 | 7.6 | 20.4 | 0 | 7.8 | 11.53 | 2.4
19 | 3 | 1988 | 7 | 28 | 7.6 | 20.4 | 70.2 | 8.5 | 11.53 | 2.4
19 | 3 | 1988 | 8 | 28 | 7.6 | 20.4 | 241.8 | 11.7 | 11.53 | 2.4
19 | 3 | 1988 | 9 | 28 | 7.6 | 20.4 | 407 | 14.6 | 11.53 | 2.4
19 | 3 | 1988 | 10 | 28 | 7.6 | 20.4 | 550 | 18.8 | 11.53 | 2.4
19 | 3 | 1988 | 11 | 28 | 7.6 | 20.4 | 656 | 21.9 | 11.53 | 2.4
19 | 3 | 1988 | 12 | 28 | 7.6 | 20.4 | 713.1 | 24.6 | 11.53 | 2.4
19 | 3 | 1988 | 13 | 28 | 7.6 | 20.4 | 714.8 | 26.7 | 11.53 | 2.4
19 | 3 | 1988 | 14 | 28 | 7.6 | 20.4 | 660.9 | 27.8 | 11.53 | 2.4
19 | 3 | 1988 | 15 | 28 | 7.6 | 20.4 | 557.6 | 27.6 | 11.53 | 2.4
19 | 3 | 1988 | 16 | 28 | 7.6 | 20.4 | 416.4 | 26.9 | 11.53 | 2.4
19 | 3 | 1988 | 17 | 28 | 7.6 | 20.4 | 252 | 25.3 | 11.53 | 2.4
19 | 3 | 1988 | 18 | 28 | 7.6 | 20.4 | 80.4 | 23.1 | 11.53 | 2.4
19 | 3 | 1988 | 19 | 28 | 7.6 | 20.4 | 0 | 21.1 | 11.53 | 2.4
19 | 3 | 1988 | 20 | 28 | 7.6 | 20.4 | 0 | 18.7 | 11.53 | 2.4
19 | 3 | 1988 | 21 | 28 | 7.6 | 20.4 | 0 | 16.7 | 11.53 | 2.4
19 | 3 | 1988 | 22 | 28 | 7.6 | 20.4 | 0 | 15.4 | 11.53 | 2.4
19 | 3 | 1988 | 23 | 28 | 7.6 | 20.4 | 0 | 14.1 | 11.53 | 2.4
19 | 3 | 1988 | 24 | 28 | 7.6 | 20.4 | 0 | 12.9 | 11.53 | 2.4
20 | 3 | 1988 | 1 | 28.8 | 8.5 | 20.3 | 0 | 12.5 | 11.56 | 1.7
20 | 3 | 1988 | 2 | 28.8 | 8.5 | 20.3 | 0 | 11.5 | 11.56 | 1.7
20 | 3 | 1988 | 3 | 28.8 | 8.5 | 20.3 | 0 | 10.6 | 11.56 | 1.7
20 | 3 | 1988 | 4 | 28.8 | 8.5 | 20.3 | 0 | 9.8 | 11.56 | 1.7
20 | 3 | 1988 | 5 | 28.8 | 8.5 | 20.3 | 0 | 9.2 | 11.56 | 1.7
20 | 3 | 1988 | 6 | 28.8 | 8.5 | 20.3 | 0 | 8.7 | 11.56 | 1.7
20 | 3 | 1988 | 7 | 28.8 | 8.5 | 20.3 | 71.1 | 9.3 | 11.56 | 1.7
20 | 3 | 1988 | 8 | 28.8 | 8.5 | 20.3 | 235.3 | 12.5 | 11.56 | 1.7
20 | 3 | 1988 | 9 | 28.8 | 8.5 | 20.3 | 393.3 | 15.5 | 11.56 | 1.7
20 | 3 | 1988 | 10 | 28.8 | 8.5 | 20.3 | 529.9 | 19.6 | 11.56 | 1.7
20 | 3 | 1988 | 11 | 28.8 | 8.5 | 20.3 | 631.1 | 22.7 | 11.56 | 1.7
20 | 3 | 1988 | 12 | 28.8 | 8.5 | 20.3 | 685.4 | 25.4 | 11.56 | 1.7
20 | 3 | 1988 | 13 | 28.8 | 8.5 | 20.3 | 686.8 | 27.5 | 11.56 | 1.7
20 | 3 | 1988 | 14 | 28.8 | 8.5 | 20.3 | 635 | 28.6 | 11.56 | 1.7
20 | 3 | 1988 | 15 | 28.8 | 8.5 | 20.3 | 535.9 | 28.4 | 11.56 | 1.7
20 | 3 | 1988 | 16 | 28.8 | 8.5 | 20.3 | 400.7 | 27.7 | 11.56 | 1.7
20 | 3 | 1988 | 17 | 28.8 | 8.5 | 20.3 | 243.5 | 26.1 | 11.56 | 1.7
20 | 3 | 1988 | 18 | 28.8 | 8.5 | 20.3 | 79.2 | 24 | 11.56 | 1.7
20 | 3 | 1988 | 19 | 28.8 | 8.5 | 20.3 | 0 | 21.9 | 11.56 | 1.7
20 | 3 | 1988 | 20 | 28.8 | 8.5 | 20.3 | 0 | 19.5 | 11.56 | 1.7
20 | 3 | 1988 | 21 | 28.8 | 8.5 | 20.3 | 0 | 17.6 | 11.56 | 1.7
20 | 3 | 1988 | 22 | 28.8 | 8.5 | 20.3 | 0 | 16.3 | 11.56 | 1.7
20 | 3 | 1988 | 23 | 28.8 | 8.5 | 20.3 | 0 | 15 | 11.56 | 1.7
20 | 3 | 1988 | 24 | 28.8 | 8.5 | 20.3 | 0 | 13.8 | 11.56 | 1.7
21 | 3 | 1988 | 1 | 28.5 | 7 | 21.5 | 0 | 11.3 | 11.58 | 0.9
21 | 3 | 1988 | 2 | 28.5 | 7 | 21.5 | 0 | 10.1 | 11.58 | 0.9
21 | 3 | 1988 | 3 | 28.5 | 7 | 21.5 | 0 | 9.3 | 11.58 | 0.9
21 | 3 | 1988 | 4 | 28.5 | 7 | 21.5 | 0 | 8.4 | 11.58 | 0.9
21 | 3 | 1988 | 5 | 28.5 | 7 | 21.5 | 0 | 7.7 | 11.58 | 0.9
21 | 3 | 1988 | 6 | 28.5 | 7 | 21.5 | 0 | 7.2 | 11.58 | 0.9
21 | 3 | 1988 | 7 | 28.5 | 7 | 21.5 | 81.5 | 7.9 | 11.58 | 0.9
21 | 3 | 1988 | 8 | 28.5 | 7 | 21.5 | 259.6 | 11.3 | 11.58 | 0.9
21 | 3 | 1988 | 9 | 28.5 | 7 | 21.5 | 430.9 | 14.4 | 11.58 | 0.9
21 | 3 | 1988 | 10 | 28.5 | 7 | 21.5 | 579 | 18.7 | 11.58 | 0.9
21 | 3 | 1988 | 11 | 28.5 | 7 | 21.5 | 688.4 | 22 | 11.58 | 0.9
21 | 3 | 1988 | 12 | 28.5 | 7 | 21.5 | 747.1 | 24.9 | 11.58 | 0.9
21 | 3 | 1988 | 13 | 28.5 | 7 | 21.5 | 748.2 | 27.1 | 11.58 | 0.9
21 | 3 | 1988 | 14 | 28.5 | 7 | 21.5 | 691.8 | 28.3 | 11.58 | 0.9
21 | 3 | 1988 | 15 | 28.5 | 7 | 21.5 | 584.1 | 28.1 | 11.58 | 0.9
21 | 3 | 1988 | 16 | 28.5 | 7 | 21.5 | 437.3 | 27.4 | 11.58 | 0.9
21 | 3 | 1988 | 17 | 28.5 | 7 | 21.5 | 266.6 | 25.6 | 11.58 | 0.9
21 | 3 | 1988 | 18 | 28.5 | 7 | 21.5 | 88.5 | 23.4 | 11.58 | 0.9
21 | 3 | 1988 | 19 | 28.5 | 7 | 21.5 | 0 | 21.2 | 11.58 | 0.9
21 | 3 | 1988 | 20 | 28.5 | 7 | 21.5 | 0 | 18.6 | 11.58 | 0.9
21 | 3 | 1988 | 21 | 28.5 | 7 | 21.5 | 0 | 16.6 | 11.58 | 0.9
21 | 3 | 1988 | 22 | 28.5 | 7 | 21.5 | 0 | 15.2 | 11.58 | 0.9
21 | 3 | 1988 | 23 | 28.5 | 7 | 21.5 | 0 | 13.9 | 11.58 | 0.9
21 | 3 | 1988 | 24 | 28.5 | 7 | 21.5 | 0 | 12.6 | 11.58 | 0.9
22 | 3 | 1988 | 1 | 23.3 | 8.8 | 14.5 | 0 | 11.8 | 12.01 | 3.4
22 | 3 | 1988 | 2 | 23.3 | 8.8 | 14.5 | 0 | 11 | 12.01 | 3.4
22 | 3 | 1988 | 3 | 23.3 | 8.8 | 14.5 | 0 | 10.4 | 12.01 | 3.4
22 | 3 | 1988 | 4 | 23.3 | 8.8 | 14.5 | 0 | 9.7 | 12.01 | 3.4
22 | 3 | 1988 | 5 | 23.3 | 8.8 | 14.5 | 0 | 9.3 | 12.01 | 3.4
22 | 3 | 1988 | 6 | 23.3 | 8.8 | 14.5 | 0 | 8.9 | 12.01 | 3.4
22 | 3 | 1988 | 7 | 23.3 | 8.8 | 14.5 | 91.3 | 9.3 | 12.01 | 3.4
22 | 3 | 1988 | 8 | 23.3 | 8.8 | 14.5 | 280.7 | 11.6 | 12.01 | 3.4
22 | 3 | 1988 | 9 | 23.3 | 8.8 | 14.5 | 462.7 | 13.6 | 12.01 | 3.4
22 | 3 | 1988 | 10 | 23.3 | 8.8 | 14.5 | 619.9 | 16.6 | 12.01 | 3.4
22 | 3 | 1988 | 11 | 23.3 | 8.8 | 14.5 | 736 | 18.8 | 12.01 | 3.4
22 | 3 | 1988 | 12 | 23.3 | 8.8 | 14.5 | 798 | 20.8 | 12.01 | 3.4
22 | 3 | 1988 | 13 | 23.3 | 8.8 | 14.5 | 798.9 | 22.4 | 12.01 | 3.4
22 | 3 | 1988 | 14 | 23.3 | 8.8 | 14.5 | 738.6 | 23.2 | 12.01 | 3.4
22 | 3 | 1988 | 15 | 23.3 | 8.8 | 14.5 | 623.9 | 23 | 12.01 | 3.4
22 | 3 | 1988 | 16 | 23.3 | 8.8 | 14.5 | 467.6 | 22.5 | 12.01 | 3.4
22 | 3 | 1988 | 17 | 23.3 | 8.8 | 14.5 | 286.2 | 21.3 | 12.01 | 3.4
22 | 3 | 1988 | 18 | 23.3 | 8.8 | 14.5 | 96.8 | 19.7 | 12.01 | 3.4
22 | 3 | 1988 | 19 | 23.3 | 8.8 | 14.5 | 0 | 18.3 | 12.01 | 3.4
22 | 3 | 1988 | 20 | 23.3 | 8.8 | 14.5 | 0 | 16.6 | 12.01 | 3.4
22 | 3 | 1988 | 21 | 23.3 | 8.8 | 14.5 | 0 | 15.3 | 12.01 | 3.4
22 | 3 | 1988 | 22 | 23.3 | 8.8 | 14.5 | 0 | 14.4 | 12.01 | 3.4
22 | 3 | 1988 | 23 | 23.3 | 8.8 | 14.5 | 0 | 13.5 | 12.01 | 3.4
22 | 3 | 1988 | 24 | 23.3 | 8.8 | 14.5 | 0 | 12.7 | 12.01 | 3.4
23 | 3 | 1988 | 1 | 24.8 | 6 | 18.8 | 0 | 9.9 | 12.03 | 2.7
23 | 3 | 1988 | 2 | 24.8 | 6 | 18.8 | 0 | 8.8 | 12.03 | 2.7
23 | 3 | 1988 | 3 | 24.8 | 6 | 18.8 | 0 | 8.1 | 12.03 | 2.7
23 | 3 | 1988 | 4 | 24.8 | 6 | 18.8 | 0 | 7.2 | 12.03 | 2.7
23 | 3 | 1988 | 5 | 24.8 | 6 | 18.8 | 0 | 6.7 | 12.03 | 2.7
23 | 3 | 1988 | 6 | 24.8 | 6 | 18.8 | 0 | 6.2 | 12.03 | 2.7
23 | 3 | 1988 | 7 | 24.8 | 6 | 18.8 | 95.8 | 6.6 | 12.03 | 2.7
23 | 3 | 1988 | 8 | 24.8 | 6 | 18.8 | 284.7 | 9.6 | 12.03 | 2.7
23 | 3 | 1988 | 9 | 24.8 | 6 | 18.8 | 466.1 | 12.2 | 12.03 | 2.7
23 | 3 | 1988 | 10 | 24.8 | 6 | 18.8 | 622.7 | 16 | 12.03 | 2.7
23 | 3 | 1988 | 11 | 24.8 | 6 | 18.8 | 738.2 | 19 | 12.03 | 2.7
23 | 3 | 1988 | 12 | 24.8 | 6 | 18.8 | 799.8 | 21.6 | 12.03 | 2.7
23 | 3 | 1988 | 13 | 24.8 | 6 | 18.8 | 800.4 | 23.6 | 12.03 | 2.7
23 | 3 | 1988 | 14 | 24.8 | 6 | 18.8 | 739.9 | 24.6 | 12.03 | 2.7
23 | 3 | 1988 | 15 | 24.8 | 6 | 18.8 | 625.3 | 24.4 | 12.03 | 2.7
23 | 3 | 1988 | 16 | 24.8 | 6 | 18.8 | 469.2 | 23.8 | 12.03 | 2.7
23 | 3 | 1988 | 17 | 24.8 | 6 | 18.8 | 288.1 | 22.3 | 12.03 | 2.7
23 | 3 | 1988 | 18 | 24.8 | 6 | 18.8 | 99.2 | 20.2 | 12.03 | 2.7
23 | 3 | 1988 | 19 | 24.8 | 6 | 18.8 | 0 | 18.3 | 12.03 | 2.7
23 | 3 | 1988 | 20 | 24.8 | 6 | 18.8 | 0 | 16 | 12.03 | 2.7
23 | 3 | 1988 | 21 | 24.8 | 6 | 18.8 | 0 | 14.4 | 12.03 | 2.7
23 | 3 | 1988 | 22 | 24.8 | 6 | 18.8 | 0 | 13.2 | 12.03 | 2.7
23 | 3 | 1988 | 23 | 24.8 | 6 | 18.8 | 0 | 12.1 | 12.03 | 2.7
23 | 3 | 1988 | 24 | 24.8 | 6 | 18.8 | 0 | 11.1 | 12.03 | 2.7
24 | 3 | 1988 | 1 | 27.6 | 7.2 | 20.4 | 0 | 11.4 | 12.05 | 2.2
24 | 3 | 1988 | 2 | 27.6 | 7.2 | 20.4 | 0 | 10.3 | 12.05 | 2.2
24 | 3 | 1988 | 3 | 27.6 | 7.2 | 20.4 | 0 | 9.5 | 12.05 | 2.2
24 | 3 | 1988 | 4 | 27.6 | 7.2 | 20.4 | 0 | 8.5 | 12.05 | 2.2
24 | 3 | 1988 | 5 | 27.6 | 7.2 | 20.4 | 0 | 7.9 | 12.05 | 2.2
24 | 3 | 1988 | 6 | 27.6 | 7.2 | 20.4 | 0 | 7.4 | 12.05 | 2.2
24 | 3 | 1988 | 7 | 27.6 | 7.2 | 20.4 | 95.6 | 7.9 | 12.05 | 2.2
24 | 3 | 1988 | 8 | 27.6 | 7.2 | 20.4 | 275.4 | 11.1 | 12.05 | 2.2
24 | 3 | 1988 | 9 | 27.6 | 7.2 | 20.4 | 447.9 | 13.9 | 12.05 | 2.2
24 | 3 | 1988 | 10 | 27.6 | 7.2 | 20.4 | 596.8 | 18.1 | 12.05 | 2.2
24 | 3 | 1988 | 11 | 27.6 | 7.2 | 20.4 | 706.5 | 21.3 | 12.05 | 2.2
24 | 3 | 1988 | 12 | 27.6 | 7.2 | 20.4 | 764.8 | 24.1 | 12.05 | 2.2
24 | 3 | 1988 | 13 | 27.6 | 7.2 | 20.4 | 765 | 26.3 | 12.05 | 2.2
24 | 3 | 1988 | 14 | 27.6 | 7.2 | 20.4 | 707.2 | 27.4 | 12.05 | 2.2
24 | 3 | 1988 | 15 | 27.6 | 7.2 | 20.4 | 597.9 | 27.2 | 12.05 | 2.2
24 | 3 | 1988 | 16 | 27.6 | 7.2 | 20.4 | 449.2 | 26.5 | 12.05 | 2.2
24 | 3 | 1988 | 17 | 27.6 | 7.2 | 20.4 | 276.8 | 24.8 | 12.05 | 2.2
24 | 3 | 1988 | 18 | 27.6 | 7.2 | 20.4 | 97 | 22.6 | 12.05 | 2.2
24 | 3 | 1988 | 19 | 27.6 | 7.2 | 20.4 | 0 | 20.5 | 12.05 | 2.2
24 | 3 | 1988 | 20 | 27.6 | 7.2 | 20.4 | 0 | 18.1 | 12.05 | 2.2
24 | 3 | 1988 | 21 | 27.6 | 7.2 | 20.4 | 0 | 16.3 | 12.05 | 2.2
24 | 3 | 1988 | 22 | 27.6 | 7.2 | 20.4 | 0 | 15.1 | 12.05 | 2.2
24 | 3 | 1988 | 23 | 27.6 | 7.2 | 20.4 | 0 | 13.8 | 12.05 | 2.2
24 | 3 | 1988 | 24 | 27.6 | 7.2 | 20.4 | 0 | 12.7 | 12.05 | 2.2
25 | 3 | 1988 | 1 | 31.6 | 8.6 | 23 | 0 | 13.3 | 12.08 | 2.1
25 | 3 | 1988 | 2 | 31.6 | 8.6 | 23 | 0 | 12.1 | 12.08 | 2.1
25 | 3 | 1988 | 3 | 31.6 | 8.6 | 23 | 0 | 11.1 | 12.08 | 2.1
25 | 3 | 1988 | 4 | 31.6 | 8.6 | 23 | 0 | 10.1 | 12.08 | 2.1
25 | 3 | 1988 | 5 | 31.6 | 8.6 | 23 | 0 | 9.4 | 12.08 | 2.1
25 | 3 | 1988 | 6 | 31.6 | 8.6 | 23 | 0 | 8.8 | 12.08 | 2.1
25 | 3 | 1988 | 7 | 31.6 | 8.6 | 23 | 98.3 | 9.4 | 12.08 | 2.1
25 | 3 | 1988 | 8 | 31.6 | 8.6 | 23 | 275.2 | 12.9 | 12.08 | 2.1
25 | 3 | 1988 | 9 | 31.6 | 8.6 | 23 | 444.8 | 16.1 | 12.08 | 2.1
25 | 3 | 1988 | 10 | 31.6 | 8.6 | 23 | 591 | 20.9 | 12.08 | 2.1
25 | 3 | 1988 | 11 | 31.6 | 8.6 | 23 | 698.6 | 24.4 | 12.08 | 2.1
25 | 3 | 1988 | 12 | 31.6 | 8.6 | 23 | 755.7 | 27.7 | 12.08 | 2.1
25 | 3 | 1988 | 13 | 31.6 | 8.6 | 23 | 755.6 | 30.1 | 12.08 | 2.1
25 | 3 | 1988 | 14 | 31.6 | 8.6 | 23 | 698.4 | 31.4 | 12.08 | 2.1
25 | 3 | 1988 | 15 | 31.6 | 8.6 | 23 | 590.7 | 31.1 | 12.08 | 2.1
25 | 3 | 1988 | 16 | 31.6 | 8.6 | 23 | 444.3 | 30.3 | 12.08 | 2.1
25 | 3 | 1988 | 17 | 31.6 | 8.6 | 23 | 274.7 | 28.5 | 12.08 | 2.1
25 | 3 | 1988 | 18 | 31.6 | 8.6 | 23 | 97.8 | 25.9 | 12.08 | 2.1
25 | 3 | 1988 | 19 | 31.6 | 8.6 | 23 | 0 | 23.6 | 12.08 | 2.1
25 | 3 | 1988 | 20 | 31.6 | 8.6 | 23 | 0 | 20.9 | 12.08 | 2.1
25 | 3 | 1988 | 21 | 31.6 | 8.6 | 23 | 0 | 18.8 | 12.08 | 2.1
25 | 3 | 1988 | 22 | 31.6 | 8.6 | 23 | 0 | 17.5 | 12.08 | 2.1
25 | 3 | 1988 | 23 | 31.6 | 8.6 | 23 | 0 | 16.1 | 12.08 | 2.1
25 | 3 | 1988 | 24 | 31.6 | 8.6 | 23 | 0 | 14.8 | 12.08 | 2.1
26 | 3 | 1988 | 1 | 32.6 | 8.9 | 23.7 | 0 | 13.8 | 12.1 | 1.1
26 | 3 | 1988 | 2 | 32.6 | 8.9 | 23.7 | 0 | 12.5 | 12.1 | 1.1
26 | 3 | 1988 | 3 | 32.6 | 8.9 | 23.7 | 0 | 11.5 | 12.1 | 1.1
26 | 3 | 1988 | 4 | 32.6 | 8.9 | 23.7 | 0 | 10.5 | 12.1 | 1.1
26 | 3 | 1988 | 5 | 32.6 | 8.9 | 23.7 | 0 | 9.7 | 12.1 | 1.1
26 | 3 | 1988 | 6 | 32.6 | 8.9 | 23.7 | 0.3 | 9.1 | 12.1 | 1.1
26 | 3 | 1988 | 7 | 32.6 | 8.9 | 23.7 | 104.4 | 9.7 | 12.1 | 1.1
26 | 3 | 1988 | 8 | 32.6 | 8.9 | 23.7 | 284.3 | 13.4 | 12.1 | 1.1
26 | 3 | 1988 | 9 | 32.6 | 8.9 | 23.7 | 456.8 | 16.6 | 12.1 | 1.1
26 | 3 | 1988 | 10 | 32.6 | 8.9 | 23.7 | 605.3 | 21.5 | 12.1 | 1.1
26 | 3 | 1988 | 11 | 32.6 | 8.9 | 23.7 | 714.5 | 25.2 | 12.1 | 1.1
26 | 3 | 1988 | 12 | 32.6 | 8.9 | 23.7 | 772.2 | 28.5 | 12.1 | 1.1
26 | 3 | 1988 | 13 | 32.6 | 8.9 | 23.7 | 771.8 | 31 | 12.1 | 1.1
26 | 3 | 1988 | 14 | 32.6 | 8.9 | 23.7 | 713.4 | 32.4 | 12.1 | 1.1
26 | 3 | 1988 | 15 | 32.6 | 8.9 | 23.7 | 603.6 | 32.1 | 12.1 | 1.1
26 | 3 | 1988 | 16 | 32.6 | 8.9 | 23.7 | 454.6 | 31.3 | 12.1 | 1.1
26 | 3 | 1988 | 17 | 32.6 | 8.9 | 23.7 | 281.9 | 29.4 | 12.1 | 1.1
26 | 3 | 1988 | 18 | 32.6 | 8.9 | 23.7 | 102 | 26.8 | 12.1 | 1.1
26 | 3 | 1988 | 19 | 32.6 | 8.9 | 23.7 | 0 | 24.4 | 12.1 | 1.1
26 | 3 | 1988 | 20 | 32.6 | 8.9 | 23.7 | 0 | 21.5 | 12.1 | 1.1
26 | 3 | 1988 | 21 | 32.6 | 8.9 | 23.7 | 0 | 19.4 | 12.1 | 1.1
26 | 3 | 1988 | 22 | 32.6 | 8.9 | 23.7 | 0 | 18 | 12.1 | 1.1
26 | 3 | 1988 | 23 | 32.6 | 8.9 | 23.7 | 0 | 16.6 | 12.1 | 1.1
26 | 3 | 1988 | 24 | 32.6 | 8.9 | 23.7 | 0 | 15.3 | 12.1 | 1.1
27 | 3 | 1988 | 1 | 22.4 | 10 | 12.4 | 0 | 13 | 12.13 | 1.4
27 | 3 | 1988 | 2 | 22.4 | 10 | 12.4 | 0 | 12.4 | 12.13 | 1.4
27 | 3 | 1988 | 3 | 22.4 | 10 | 12.4 | 0 | 11.9 | 12.13 | 1.4
27 | 3 | 1988 | 4 | 22.4 | 10 | 12.4 | 0 | 11.4 | 12.13 | 1.4
27 | 3 | 1988 | 5 | 22.4 | 10 | 12.4 | 0 | 11 | 12.13 | 1.4
27 | 3 | 1988 | 6 | 22.4 | 10 | 12.4 | 0.5 | 10.7 | 12.13 | 1.4
27 | 3 | 1988 | 7 | 22.4 | 10 | 12.4 | 51.7 | 11 | 12.13 | 1.4
27 | 3 | 1988 | 8 | 22.4 | 10 | 12.4 | 137.3 | 12.8 | 12.13 | 1.4
27 | 3 | 1988 | 9 | 22.4 | 10 | 12.4 | 219.2 | 14.4 | 12.13 | 1.4
27 | 3 | 1988 | 10 | 22.4 | 10 | 12.4 | 289.7 | 16.9 | 12.13 | 1.4
27 | 3 | 1988 | 11 | 22.4 | 10 | 12.4 | 341.5 | 18.7 | 12.13 | 1.4
27 | 3 | 1988 | 12 | 22.4 | 10 | 12.4 | 368.8 | 20.4 | 12.13 | 1.4
27 | 3 | 1988 | 13 | 22.4 | 10 | 12.4 | 368.4 | 21.6 | 12.13 | 1.4
27 | 3 | 1988 | 14 | 22.4 | 10 | 12.4 | 340.5 | 22.3 | 12.13 | 1.4
27 | 3 | 1988 | 15 | 22.4 | 10 | 12.4 | 288.2 | 22.2 | 12.13 | 1.4
27 | 3 | 1988 | 16 | 22.4 | 10 | 12.4 | 217.3 | 21.7 | 12.13 | 1.4
27 | 3 | 1988 | 17 | 22.4 | 10 | 12.4 | 135.2 | 20.8 | 12.13 | 1.4
27 | 3 | 1988 | 18 | 22.4 | 10 | 12.4 | 49.7 | 19.5 | 12.13 | 1.4
27 | 3 | 1988 | 19 | 22.4 | 10 | 12.4 | 0.1 | 18.3 | 12.13 | 1.4
27 | 3 | 1988 | 20 | 22.4 | 10 | 12.4 | 0 | 16.9 | 12.13 | 1.4
27 | 3 | 1988 | 21 | 22.4 | 10 | 12.4 | 0 | 15.8 | 12.13 | 1.4
27 | 3 | 1988 | 22 | 22.4 | 10 | 12.4 | 0 | 15.2 | 12.13 | 1.4
27 | 3 | 1988 | 23 | 22.4 | 10 | 12.4 | 0 | 14.5 | 12.13 | 1.4
27 | 3 | 1988 | 24 | 22.4 | 10 | 12.4 | 0 | 13.8 | 12.13 | 1.4
28 | 3 | 1988 | 1 | 19.5 | 9.4 | 10.1 | 0 | 11.5 | 12.15 | 2.8
28 | 3 | 1988 | 2 | 19.5 | 9.4 | 10.1 | 0 | 10.9 | 12.15 | 2.8
28 | 3 | 1988 | 3 | 19.5 | 9.4 | 10.1 | 0 | 10.5 | 12.15 | 2.8
28 | 3 | 1988 | 4 | 19.5 | 9.4 | 10.1 | 0 | 10.1 | 12.15 | 2.8
28 | 3 | 1988 | 5 | 19.5 | 9.4 | 10.1 | 0 | 9.8 | 12.15 | 2.8
28 | 3 | 1988 | 6 | 19.5 | 9.4 | 10.1 | 1.5 | 9.5 | 12.15 | 2.8
28 | 3 | 1988 | 7 | 19.5 | 9.4 | 10.1 | 98.5 | 9.7 | 12.15 | 2.8
28 | 3 | 1988 | 8 | 19.5 | 9.4 | 10.1 | 254.9 | 11.3 | 12.15 | 2.8
28 | 3 | 1988 | 9 | 19.5 | 9.4 | 10.1 | 404.7 | 12.7 | 12.15 | 2.8
28 | 3 | 1988 | 10 | 19.5 | 9.4 | 10.1 | 533.5 | 14.8 | 12.15 | 2.8
28 | 3 | 1988 | 11 | 19.5 | 9.4 | 10.1 | 628 | 16.3 | 12.15 | 2.8
28 | 3 | 1988 | 12 | 19.5 | 9.4 | 10.1 | 677.6 | 17.8 | 12.15 | 2.8
28 | 3 | 1988 | 13 | 19.5 | 9.4 | 10.1 | 676.7 | 18.8 | 12.15 | 2.8
28 | 3 | 1988 | 14 | 19.5 | 9.4 | 10.1 | 625.4 | 19.4 | 12.15 | 2.8
28 | 3 | 1988 | 15 | 19.5 | 9.4 | 10.1 | 529.5 | 19.3 | 12.15 | 2.8
28 | 3 | 1988 | 16 | 19.5 | 9.4 | 10.1 | 399.7 | 18.9 | 12.15 | 2.8
28 | 3 | 1988 | 17 | 19.5 | 9.4 | 10.1 | 249.5 | 18.1 | 12.15 | 2.8
28 | 3 | 1988 | 18 | 19.5 | 9.4 | 10.1 | 93.1 | 17 | 12.15 | 2.8
28 | 3 | 1988 | 19 | 19.5 | 9.4 | 10.1 | 0.6 | 16 | 12.15 | 2.8
28 | 3 | 1988 | 20 | 19.5 | 9.4 | 10.1 | 0 | 14.8 | 12.15 | 2.8
28 | 3 | 1988 | 21 | 19.5 | 9.4 | 10.1 | 0 | 13.9 | 12.15 | 2.8
28 | 3 | 1988 | 22 | 19.5 | 9.4 | 10.1 | 0 | 13.3 | 12.15 | 2.8
28 | 3 | 1988 | 23 | 19.5 | 9.4 | 10.1 | 0 | 12.7 | 12.15 | 2.8
28 | 3 | 1988 | 24 | 19.5 | 9.4 | 10.1 | 0 | 12.2 | 12.15 | 2.8
29 | 3 | 1988 | 1 | 23.8 | 6.6 | 17.2 | 0 | 10.2 | 12.17 | 1.2
29 | 3 | 1988 | 2 | 23.8 | 6.6 | 17.2 | 0 | 9.2 | 12.17 | 1.2
29 | 3 | 1988 | 3 | 23.8 | 6.6 | 17.2 | 0 | 8.5 | 12.17 | 1.2
29 | 3 | 1988 | 4 | 23.8 | 6.6 | 17.2 | 0 | 7.7 | 12.17 | 1.2
29 | 3 | 1988 | 5 | 23.8 | 6.6 | 17.2 | 0 | 7.2 | 12.17 | 1.2
29 | 3 | 1988 | 6 | 23.8 | 6.6 | 17.2 | 2.8 | 6.8 | 12.17 | 1.2
29 | 3 | 1988 | 7 | 23.8 | 6.6 | 17.2 | 134.4 | 7.2 | 12.17 | 1.2
29 | 3 | 1988 | 8 | 23.8 | 6.6 | 17.2 | 339.9 | 9.8 | 12.17 | 1.2
29 | 3 | 1988 | 9 | 23.8 | 6.6 | 17.2 | 536.5 | 12.2 | 12.17 | 1.2
29 | 3 | 1988 | 10 | 23.8 | 6.6 | 17.2 | 705.5 | 15.7 | 12.17 | 1.2
29 | 3 | 1988 | 11 | 23.8 | 6.6 | 17.2 | 829.3 | 18.4 | 12.17 | 1.2
29 | 3 | 1988 | 12 | 23.8 | 6.6 | 17.2 | 894.1 | 20.8 | 12.17 | 1.2
29 | 3 | 1988 | 13 | 23.8 | 6.6 | 17.2 | 892.6 | 22.7 | 12.17 | 1.2
29 | 3 | 1988 | 14 | 23.8 | 6.6 | 17.2 | 824.9 | 23.6 | 12.17 | 1.2
29 | 3 | 1988 | 15 | 23.8 | 6.6 | 17.2 | 698.7 | 23.5 | 12.17 | 1.2
29 | 3 | 1988 | 16 | 23.8 | 6.6 | 17.2 | 528.1 | 22.8 | 12.17 | 1.2
29 | 3 | 1988 | 17 | 23.8 | 6.6 | 17.2 | 330.6 | 21.5 | 12.17 | 1.2
29 | 3 | 1988 | 18 | 23.8 | 6.6 | 17.2 | 125.2 | 19.5 | 12.17 | 1.2
29 | 3 | 1988 | 19 | 23.8 | 6.6 | 17.2 | 1.3 | 17.8 | 12.17 | 1.2
29 | 3 | 1988 | 20 | 23.8 | 6.6 | 17.2 | 0 | 15.8 | 12.17 | 1.2
29 | 3 | 1988 | 21 | 23.8 | 6.6 | 17.2 | 0 | 14.2 | 12.17 | 1.2
29 | 3 | 1988 | 22 | 23.8 | 6.6 | 17.2 | 0 | 13.2 | 12.17 | 1.2
29 | 3 | 1988 | 23 | 23.8 | 6.6 | 17.2 | 0 | 12.2 | 12.17 | 1.2
29 | 3 | 1988 | 24 | 23.8 | 6.6 | 17.2 | 0 | 11.3 | 12.17 | 1.2
30 | 3 | 1988 | 1 | 21.2 | 10 | 11.2 | 0 | 12.8 | 12.2 | 2.8
30 | 3 | 1988 | 2 | 21.2 | 10 | 11.2 | 0 | 12.2 | 12.2 | 2.8
30 | 3 | 1988 | 3 | 21.2 | 10 | 11.2 | 0 | 11.8 | 12.2 | 2.8
30 | 3 | 1988 | 4 | 21.2 | 10 | 11.2 | 0 | 11.3 | 12.2 | 2.8
30 | 3 | 1988 | 5 | 21.2 | 10 | 11.2 | 0 | 11 | 12.2 | 2.8
30 | 3 | 1988 | 6 | 21.2 | 10 | 11.2 | 3.5 | 10.7 | 12.2 | 2.8
30 | 3 | 1988 | 7 | 21.2 | 10 | 11.2 | 134.5 | 10.9 | 12.2 | 2.8
30 | 3 | 1988 | 8 | 21.2 | 10 | 11.2 | 332.8 | 12.6 | 12.2 | 2.8
30 | 3 | 1988 | 9 | 21.2 | 10 | 11.2 | 522.5 | 14 | 12.2 | 2.8
30 | 3 | 1988 | 10 | 21.2 | 10 | 11.2 | 685.4 | 16.2 | 12.2 | 2.8
30 | 3 | 1988 | 11 | 21.2 | 10 | 11.2 | 804.5 | 17.9 | 12.2 | 2.8
30 | 3 | 1988 | 12 | 21.2 | 10 | 11.2 | 866.7 | 19.4 | 12.2 | 2.8
30 | 3 | 1988 | 13 | 21.2 | 10 | 11.2 | 864.9 | 20.5 | 12.2 | 2.8
30 | 3 | 1988 | 14 | 21.2 | 10 | 11.2 | 799.3 | 21.1 | 12.2 | 2.8
30 | 3 | 1988 | 15 | 21.2 | 10 | 11.2 | 677.3 | 21 | 12.2 | 2.8
30 | 3 | 1988 | 16 | 21.2 | 10 | 11.2 | 512.4 | 20.6 | 12.2 | 2.8
30 | 3 | 1988 | 17 | 21.2 | 10 | 11.2 | 321.8 | 19.8 | 12.2 | 2.8
30 | 3 | 1988 | 18 | 21.2 | 10 | 11.2 | 123.5 | 18.6 | 12.2 | 2.8
30 | 3 | 1988 | 19 | 21.2 | 10 | 11.2 | 1.7 | 17.5 | 12.2 | 2.8
30 | 3 | 1988 | 20 | 21.2 | 10 | 11.2 | 0 | 16.2 | 12.2 | 2.8
30 | 3 | 1988 | 21 | 21.2 | 10 | 11.2 | 0 | 15.3 | 12.2 | 2.8
30 | 3 | 1988 | 22 | 21.2 | 10 | 11.2 | 0 | 14.7 | 12.2 | 2.8
30 | 3 | 1988 | 23 | 21.2 | 10 | 11.2 | 0 | 14.1 | 12.2 | 2.8
30 | 3 | 1988 | 24 | 21.2 | 10 | 11.2 | 0 | 13.5 | 12.2 | 2.8
31 | 3 | 1988 | 1 | 22.5 | 7.7 | 14.8 | 0 | 10.8 | 12.22 | 3.8
31 | 3 | 1988 | 2 | 22.5 | 7.7 | 14.8 | 0 | 10 | 12.22 | 3.8
31 | 3 | 1988 | 3 | 22.5 | 7.7 | 14.8 | 0 | 9.4 | 12.22 | 3.8
31 | 3 | 1988 | 4 | 22.5 | 7.7 | 14.8 | 0 | 8.7 | 12.22 | 3.8
31 | 3 | 1988 | 5 | 22.5 | 7.7 | 14.8 | 0 | 8.2 | 12.22 | 3.8
31 | 3 | 1988 | 6 | 22.5 | 7.7 | 14.8 | 3.8 | 7.8 | 12.22 | 3.8
31 | 3 | 1988 | 7 | 22.5 | 7.7 | 14.8 | 125.7 | 8.2 | 12.22 | 3.8
31 | 3 | 1988 | 8 | 22.5 | 7.7 | 14.8 | 304.5 | 10.4 | 12.22 | 3.8
31 | 3 | 1988 | 9 | 22.5 | 7.7 | 14.8 | 475.5 | 12.5 | 12.22 | 3.8
31 | 3 | 1988 | 10 | 22.5 | 7.7 | 14.8 | 622.2 | 15.5 | 12.22 | 3.8
31 | 3 | 1988 | 11 | 22.5 | 7.7 | 14.8 | 729.4 | 17.8 | 12.22 | 3.8
31 | 3 | 1988 | 12 | 22.5 | 7.7 | 14.8 | 785.2 | 20 | 12.22 | 3.8
31 | 3 | 1988 | 13 | 22.5 | 7.7 | 14.8 | 783.3 | 21.5 | 12.22 | 3.8
31 | 3 | 1988 | 14 | 22.5 | 7.7 | 14.8 | 723.8 | 22.4 | 12.22 | 3.8
31 | 3 | 1988 | 15 | 22.5 | 7.7 | 14.8 | 613.6 | 22.2 | 12.22 | 3.8
31 | 3 | 1988 | 16 | 22.5 | 7.7 | 14.8 | 464.7 | 21.7 | 12.22 | 3.8
31 | 3 | 1988 | 17 | 22.5 | 7.7 | 14.8 | 292.8 | 20.5 | 12.22 | 3.8
31 | 3 | 1988 | 18 | 22.5 | 7.7 | 14.8 | 113.9 | 18.8 | 12.22 | 3.8
31 | 3 | 1988 | 19 | 22.5 | 7.7 | 14.8 | 2 | 17.3 | 12.22 | 3.8
31 | 3 | 1988 | 20 | 22.5 | 7.7 | 14.8 | 0 | 15.6 | 12.22 | 3.8
31 | 3 | 1988 | 21 | 22.5 | 7.7 | 14.8 | 0 | 14.3 | 12.22 | 3.8
31 | 3 | 1988 | 22 | 22.5 | 7.7 | 14.8 | 0 | 13.4 | 12.22 | 3.8
31 | 3 | 1988 | 23 | 22.5 | 7.7 | 14.8 | 0 | 12.6 | 12.22 | 3.8
31 | 3 | 1988 | 24 | 22.5 | 7.7 | 14.8 | 0 | 11.8 | 12.22 | 3.8
1 | 10 | 1988 | 1 | 24.2 | 13 | 11.2 | 0 | 15.7 | 11.34 | 2.2
1 | 10 | 1988 | 2 | 24.2 | 13 | 11.2 | 0 | 15.2 | 11.34 | 2.2
1 | 10 | 1988 | 3 | 24.2 | 13 | 11.2 | 0 | 14.8 | 11.34 | 2.2
1 | 10 | 1988 | 4 | 24.2 | 13 | 11.2 | 0 | 14.3 | 11.34 | 2.2
1 | 10 | 1988 | 5 | 24.2 | 13 | 11.2 | 0 | 14 | 11.34 | 2.2
1 | 10 | 1988 | 6 | 24.2 | 13 | 11.2 | 0 | 13.8 | 11.34 | 2.2
1 | 10 | 1988 | 7 | 24.2 | 13 | 11.2 | 77.9 | 14.2 | 11.34 | 2.2
1 | 10 | 1988 | 8 | 24.2 | 13 | 11.2 | 216.7 | 15.8 | 11.34 | 2.2
1 | 10 | 1988 | 9 | 24.2 | 13 | 11.2 | 346.5 | 17.4 | 11.34 | 2.2
1 | 10 | 1988 | 10 | 24.2 | 13 | 11.2 | 454.5 | 19.5 | 11.34 | 2.2
1 | 10 | 1988 | 11 | 24.2 | 13 | 11.2 | 529.1 | 21.1 | 11.34 | 2.2
1 | 10 | 1988 | 12 | 24.2 | 13 | 11.2 | 561.9 | 22.5 | 11.34 | 2.2
1 | 10 | 1988 | 13 | 24.2 | 13 | 11.2 | 549.1 | 23.6 | 11.34 | 2.2
1 | 10 | 1988 | 14 | 24.2 | 13 | 11.2 | 492.2 | 24.1 | 11.34 | 2.2
1 | 10 | 1988 | 15 | 24.2 | 13 | 11.2 | 397.7 | 24 | 11.34 | 2.2
1 | 10 | 1988 | 16 | 24.2 | 13 | 11.2 | 276 | 23.7 | 11.34 | 2.2
1 | 10 | 1988 | 17 | 24.2 | 13 | 11.2 | 139.6 | 22.8 | 11.34 | 2.2
1 | 10 | 1988 | 18 | 24.2 | 13 | 11.2 | 17.5 | 21.7 | 11.34 | 2.2
1 | 10 | 1988 | 19 | 24.2 | 13 | 11.2 | 0 | 20.7 | 11.34 | 2.2
1 | 10 | 1988 | 20 | 24.2 | 13 | 11.2 | 0 | 19.4 | 11.34 | 2.2
1 | 10 | 1988 | 21 | 24.2 | 13 | 11.2 | 0 | 18.4 | 11.34 | 2.2
1 | 10 | 1988 | 22 | 24.2 | 13 | 11.2 | 0 | 17.7 | 11.34 | 2.2
1 | 10 | 1988 | 23 | 24.2 | 13 | 11.2 | 0 | 17 | 11.34 | 2.2
1 | 10 | 1988 | 24 | 24.2 | 13 | 11.2 | 0 | 16.4 | 11.34 | 2.2
2 | 10 | 1988 | 1 | 25.8 | 16 | 9.8 | 0 | 18.4 | 11.32 | 2.4
2 | 10 | 1988 | 2 | 25.8 | 16 | 9.8 | 0 | 17.9 | 11.32 | 2.4
2 | 10 | 1988 | 3 | 25.8 | 16 | 9.8 | 0 | 17.5 | 11.32 | 2.4
2 | 10 | 1988 | 4 | 25.8 | 16 | 9.8 | 0 | 17.2 | 11.32 | 2.4
2 | 10 | 1988 | 5 | 25.8 | 16 | 9.8 | 0 | 16.9 | 11.32 | 2.4
2 | 10 | 1988 | 6 | 25.8 | 16 | 9.8 | 0 | 16.7 | 11.32 | 2.4
2 | 10 | 1988 | 7 | 25.8 | 16 | 9.8 | 87.5 | 17 | 11.32 | 2.4
2 | 10 | 1988 | 8 | 25.8 | 16 | 9.8 | 247.5 | 18.5 | 11.32 | 2.4
2 | 10 | 1988 | 9 | 25.8 | 16 | 9.8 | 397 | 19.8 | 11.32 | 2.4
2 | 10 | 1988 | 10 | 25.8 | 16 | 9.8 | 521.2 | 21.7 | 11.32 | 2.4
2 | 10 | 1988 | 11 | 25.8 | 16 | 9.8 | 607 | 23.1 | 11.32 | 2.4
2 | 10 | 1988 | 12 | 25.8 | 16 | 9.8 | 644.5 | 24.3 | 11.32 | 2.4
2 | 10 | 1988 | 13 | 25.8 | 16 | 9.8 | 629.5 | 25.2 | 11.32 | 2.4
2 | 10 | 1988 | 14 | 25.8 | 16 | 9.8 | 563.6 | 25.7 | 11.32 | 2.4
2 | 10 | 1988 | 15 | 25.8 | 16 | 9.8 | 454.5 | 25.6 | 11.32 | 2.4
2 | 10 | 1988 | 16 | 25.8 | 16 | 9.8 | 314.1 | 25.3 | 11.32 | 2.4
2 | 10 | 1988 | 17 | 25.8 | 16 | 9.8 | 156.9 | 24.6 | 11.32 | 2.4
2 | 10 | 1988 | 18 | 25.8 | 16 | 9.8 | 18.2 | 23.6 | 11.32 | 2.4
2 | 10 | 1988 | 19 | 25.8 | 16 | 9.8 | 0 | 22.7 | 11.32 | 2.4
2 | 10 | 1988 | 20 | 25.8 | 16 | 9.8 | 0 | 21.6 | 11.32 | 2.4
2 | 10 | 1988 | 21 | 25.8 | 16 | 9.8 | 0 | 20.7 | 11.32 | 2.4
2 | 10 | 1988 | 22 | 25.8 | 16 | 9.8 | 0 | 20.1 | 11.32 | 2.4
2 | 10 | 1988 | 23 | 25.8 | 16 | 9.8 | 0 | 19.5 | 11.32 | 2.4
2 | 10 | 1988 | 24 | 25.8 | 16 | 9.8 | 0 | 19 | 11.32 | 2.4
3 | 10 | 1988 | 1 | 28.2 | 16 | 12.2 | 0 | 18.9 | 11.29 | 1.6
3 | 10 | 1988 | 2 | 28.2 | 16 | 12.2 | 0 | 18.3 | 11.29 | 1.6
3 | 10 | 1988 | 3 | 28.2 | 16 | 12.2 | 0 | 17.8 | 11.29 | 1.6
3 | 10 | 1988 | 4 | 28.2 | 16 | 12.2 | 0 | 17.3 | 11.29 | 1.6
3 | 10 | 1988 | 5 | 28.2 | 16 | 12.2 | 0 | 17 | 11.29 | 1.6
3 | 10 | 1988 | 6 | 28.2 | 16 | 12.2 | 0 | 16.7 | 11.29 | 1.6
3 | 10 | 1988 | 7 | 28.2 | 16 | 12.2 | 76.6 | 17.1 | 11.29 | 1.6
3 | 10 | 1988 | 8 | 28.2 | 16 | 12.2 | 220.4 | 19 | 11.29 | 1.6
3 | 10 | 1988 | 9 | 28.2 | 16 | 12.2 | 354.7 | 20.7 | 11.29 | 1.6
3 | 10 | 1988 | 10 | 28.2 | 16 | 12.2 | 466.3 | 23 | 11.29 | 1.6
3 | 10 | 1988 | 11 | 28.2 | 16 | 12.2 | 543.2 | 24.8 | 11.29 | 1.6
3 | 10 | 1988 | 12 | 28.2 | 16 | 12.2 | 576.7 | 26.3 | 11.29 | 1.6
3 | 10 | 1988 | 13 | 28.2 | 16 | 12.2 | 562.9 | 27.5 | 11.29 | 1.6
3 | 10 | 1988 | 14 | 28.2 | 16 | 12.2 | 503.5 | 28.1 | 11.29 | 1.6
3 | 10 | 1988 | 15 | 28.2 | 16 | 12.2 | 405.2 | 28 | 11.29 | 1.6
3 | 10 | 1988 | 16 | 28.2 | 16 | 12.2 | 278.9 | 27.6 | 11.29 | 1.6
3 | 10 | 1988 | 17 | 28.2 | 16 | 12.2 | 137.5 | 26.7 | 11.29 | 1.6
3 | 10 | 1988 | 18 | 28.2 | 16 | 12.2 | 14.6 | 25.5 | 11.29 | 1.6
3 | 10 | 1988 | 19 | 28.2 | 16 | 12.2 | 0 | 24.3 | 11.29 | 1.6
3 | 10 | 1988 | 20 | 28.2 | 16 | 12.2 | 0 | 22.9 | 11.29 | 1.6
3 | 10 | 1988 | 21 | 28.2 | 16 | 12.2 | 0 | 21.8 | 11.29 | 1.6
3 | 10 | 1988 | 22 | 28.2 | 16 | 12.2 | 0 | 21 | 11.29 | 1.6
3 | 10 | 1988 | 23 | 28.2 | 16 | 12.2 | 0 | 20.2 | 11.29 | 1.6
3 | 10 | 1988 | 24 | 28.2 | 16 | 12.2 | 0 | 19.6 | 11.29 | 1.6
4 | 10 | 1988 | 1 | 29.8 | 15 | 14.8 | 0 | 18.5 | 11.27 | 1.9
4 | 10 | 1988 | 2 | 29.8 | 15 | 14.8 | 0 | 17.8 | 11.27 | 1.9
4 | 10 | 1988 | 3 | 29.8 | 15 | 14.8 | 0 | 17.2 | 11.27 | 1.9
4 | 10 | 1988 | 4 | 29.8 | 15 | 14.8 | 0 | 16.7 | 11.27 | 1.9
4 | 10 | 1988 | 5 | 29.8 | 15 | 14.8 | 0 | 16.2 | 11.27 | 1.9
4 | 10 | 1988 | 6 | 29.8 | 15 | 14.8 | 0 | 15.9 | 11.27 | 1.9
4 | 10 | 1988 | 7 | 29.8 | 15 | 14.8 | 72.1 | 16.4 | 11.27 | 1.9
4 | 10 | 1988 | 8 | 29.8 | 15 | 14.8 | 211.2 | 18.7 | 11.27 | 1.9
4 | 10 | 1988 | 9 | 29.8 | 15 | 14.8 | 341 | 20.7 | 11.27 | 1.9
4 | 10 | 1988 | 10 | 29.8 | 15 | 14.8 | 448.7 | 23.5 | 11.27 | 1.9
4 | 10 | 1988 | 11 | 29.8 | 15 | 14.8 | 522.9 | 25.7 | 11.27 | 1.9
4 | 10 | 1988 | 12 | 29.8 | 15 | 14.8 | 555.1 | 27.5 | 11.27 | 1.9
4 | 10 | 1988 | 13 | 29.8 | 15 | 14.8 | 541.5 | 28.9 | 11.27 | 1.9
4 | 10 | 1988 | 14 | 29.8 | 15 | 14.8 | 483.8 | 29.7 | 11.27 | 1.9
4 | 10 | 1988 | 15 | 29.8 | 15 | 14.8 | 388.6 | 29.5 | 11.27 | 1.9
4 | 10 | 1988 | 16 | 29.8 | 15 | 14.8 | 266.3 | 29.1 | 11.27 | 1.9
4 | 10 | 1988 | 17 | 29.8 | 15 | 14.8 | 129.5 | 28 | 11.27 | 1.9
4 | 10 | 1988 | 18 | 29.8 | 15 | 14.8 | 12.4 | 26.5 | 11.27 | 1.9
4 | 10 | 1988 | 19 | 29.8 | 15 | 14.8 | 0 | 25.1 | 11.27 | 1.9
4 | 10 | 1988 | 20 | 29.8 | 15 | 14.8 | 0 | 23.4 | 11.27 | 1.9
4 | 10 | 1988 | 21 | 29.8 | 15 | 14.8 | 0 | 22.1 | 11.27 | 1.9
4 | 10 | 1988 | 22 | 29.8 | 15 | 14.8 | 0 | 21.1 | 11.27 | 1.9
4 | 10 | 1988 | 23 | 29.8 | 15 | 14.8 | 0 | 20.2 | 11.27 | 1.9
4 | 10 | 1988 | 24 | 29.8 | 15 | 14.8 | 0 | 19.4 | 11.27 | 1.9
5 | 10 | 1988 | 1 | 34.2 | 16 | 18.2 | 0 | 19.5 | 11.25 | 1
5 | 10 | 1988 | 2 | 34.2 | 16 | 18.2 | 0 | 18.6 | 11.25 | 1
5 | 10 | 1988 | 3 | 34.2 | 16 | 18.2 | 0 | 17.9 | 11.25 | 1
5 | 10 | 1988 | 4 | 34.2 | 16 | 18.2 | 0 | 17.1 | 11.25 | 1
5 | 10 | 1988 | 5 | 34.2 | 16 | 18.2 | 0 | 16.6 | 11.25 | 1
5 | 10 | 1988 | 6 | 34.2 | 16 | 18.2 | 0 | 16.2 | 11.25 | 1
5 | 10 | 1988 | 7 | 34.2 | 16 | 18.2 | 76.1 | 16.8 | 11.25 | 1
5 | 10 | 1988 | 8 | 34.2 | 16 | 18.2 | 227 | 19.7 | 11.25 | 1
5 | 10 | 1988 | 9 | 34.2 | 16 | 18.2 | 367.8 | 22.4 | 11.25 | 1
5 | 10 | 1988 | 10 | 34.2 | 16 | 18.2 | 484.6 | 26.1 | 11.25 | 1
5 | 10 | 1988 | 11 | 34.2 | 16 | 18.2 | 564.8 | 28.8 | 11.25 | 1
5 | 10 | 1988 | 12 | 34.2 | 16 | 18.2 | 599.5 | 31.2 | 11.25 | 1
5 | 10 | 1988 | 13 | 34.2 | 16 | 18.2 | 584.5 | 33.1 | 11.25 | 1
5 | 10 | 1988 | 14 | 34.2 | 16 | 18.2 | 521.7 | 34 | 11.25 | 1
5 | 10 | 1988 | 15 | 34.2 | 16 | 18.2 | 418.1 | 33.8 | 11.25 | 1
5 | 10 | 1988 | 16 | 34.2 | 16 | 18.2 | 285.3 | 33.3 | 11.25 | 1
5 | 10 | 1988 | 17 | 34.2 | 16 | 18.2 | 136.8 | 31.8 | 11.25 | 1
5 | 10 | 1988 | 18 | 34.2 | 16 | 18.2 | 11.9 | 29.9 | 11.25 | 1
5 | 10 | 1988 | 19 | 34.2 | 16 | 18.2 | 0 | 28.1 | 11.25 | 1
5 | 10 | 1988 | 20 | 34.2 | 16 | 18.2 | 0 | 25.9 | 11.25 | 1
5 | 10 | 1988 | 21 | 34.2 | 16 | 18.2 | 0 | 24.2 | 11.25 | 1
5 | 10 | 1988 | 22 | 34.2 | 16 | 18.2 | 0 | 22.9 | 11.25 | 1
5 | 10 | 1988 | 23 | 34.2 | 16 | 18.2 | 0 | 21.7 | 11.25 | 1
5 | 10 | 1988 | 24 | 34.2 | 16 | 18.2 | 0 | 20.6 | 11.25 | 1
6 | 10 | 1988 | 1 | 29.6 | 16 | 13.6 | 0 | 18.6 | 11.22 | 1.6
6 | 10 | 1988 | 2 | 29.6 | 16 | 13.6 | 0 | 17.9 | 11.22 | 1.6
6 | 10 | 1988 | 3 | 29.6 | 16 | 13.6 | 0 | 17.4 | 11.22 | 1.6
6 | 10 | 1988 | 4 | 29.6 | 16 | 13.6 | 0 | 16.8 | 11.22 | 1.6
6 | 10 | 1988 | 5 | 29.6 | 16 | 13.6 | 0 | 16.4 | 11.22 | 1.6
6 | 10 | 1988 | 6 | 29.6 | 16 | 13.6 | 0 | 16.1 | 11.22 | 1.6
6 | 10 | 1988 | 7 | 29.6 | 16 | 13.6 | 79.3 | 16.6 | 11.22 | 1.6
6 | 10 | 1988 | 8 | 29.6 | 16 | 13.6 | 241.2 | 18.8 | 11.22 | 1.6
6 | 10 | 1988 | 9 | 29.6 | 16 | 13.6 | 392.2 | 20.8 | 11.22 | 1.6
6 | 10 | 1988 | 10 | 29.6 | 16 | 13.6 | 517.4 | 23.5 | 11.22 | 1.6
6 | 10 | 1988 | 11 | 29.6 | 16 | 13.6 | 603.3 | 25.6 | 11.22 | 1.6
6 | 10 | 1988 | 12 | 29.6 | 16 | 13.6 | 640.3 | 27.4 | 11.22 | 1.6
6 | 10 | 1988 | 13 | 29.6 | 16 | 13.6 | 624 | 28.8 | 11.22 | 1.6
6 | 10 | 1988 | 14 | 29.6 | 16 | 13.6 | 556.3 | 29.5 | 11.22 | 1.6
6 | 10 | 1988 | 15 | 29.6 | 16 | 13.6 | 445 | 29.3 | 11.22 | 1.6
6 | 10 | 1988 | 16 | 29.6 | 16 | 13.6 | 302.3 | 28.9 | 11.22 | 1.6
6 | 10 | 1988 | 17 | 29.6 | 16 | 13.6 | 142.9 | 27.8 | 11.22 | 1.6
6 | 10 | 1988 | 18 | 29.6 | 16 | 13.6 | 11.5 | 26.4 | 11.22 | 1.6
6 | 10 | 1988 | 19 | 29.6 | 16 | 13.6 | 0 | 25.1 | 11.22 | 1.6
6 | 10 | 1988 | 20 | 29.6 | 16 | 13.6 | 0 | 23.4 | 11.22 | 1.6
6 | 10 | 1988 | 21 | 29.6 | 16 | 13.6 | 0 | 22.1 | 11.22 | 1.6
6 | 10 | 1988 | 22 | 29.6 | 16 | 13.6 | 0 | 21.2 | 11.22 | 1.6
6 | 10 | 1988 | 23 | 29.6 | 16 | 13.6 | 0 | 20.3 | 11.22 | 1.6
6 | 10 | 1988 | 24 | 29.6 | 16 | 13.6 | 0 | 19.5 | 11.22 | 1.6
7 | 10 | 1988 | 1 | 33.6 | 16 | 17.6 | 0 | 19.6 | 11.2 | 1.6
7 | 10 | 1988 | 2 | 33.6 | 16 | 17.6 | 0 | 18.7 | 11.2 | 1.6
7 | 10 | 1988 | 3 | 33.6 | 16 | 17.6 | 0 | 18 | 11.2 | 1.6
7 | 10 | 1988 | 4 | 33.6 | 16 | 17.6 | 0 | 17.3 | 11.2 | 1.6
7 | 10 | 1988 | 5 | 33.6 | 16 | 17.6 | 0 | 16.7 | 11.2 | 1.6
7 | 10 | 1988 | 6 | 33.6 | 16 | 17.6 | 0 | 16.4 | 11.2 | 1.6
7 | 10 | 1988 | 7 | 33.6 | 16 | 17.6 | 76.6 | 17 | 11.2 | 1.6
7 | 10 | 1988 | 8 | 33.6 | 16 | 17.6 | 237.8 | 19.8 | 11.2 | 1.6
7 | 10 | 1988 | 9 | 33.6 | 16 | 17.6 | 388 | 22.4 | 11.2 | 1.6
7 | 10 | 1988 | 10 | 33.6 | 16 | 17.6 | 512.5 | 25.9 | 11.2 | 1.6
7 | 10 | 1988 | 11 | 33.6 | 16 | 17.6 | 597.8 | 28.5 | 11.2 | 1.6
7 | 10 | 1988 | 12 | 33.6 | 16 | 17.6 | 634.4 | 30.8 | 11.2 | 1.6
7 | 10 | 1988 | 13 | 33.6 | 16 | 17.6 | 617.8 | 32.5 | 11.2 | 1.6
7 | 10 | 1988 | 14 | 33.6 | 16 | 17.6 | 550.2 | 33.4 | 11.2 | 1.6
7 | 10 | 1988 | 15 | 33.6 | 16 | 17.6 | 439.2 | 33.3 | 11.2 | 1.6
7 | 10 | 1988 | 16 | 33.6 | 16 | 17.6 | 297 | 32.7 | 11.2 | 1.6
7 | 10 | 1988 | 17 | 33.6 | 16 | 17.6 | 138.3 | 31.3 | 11.2 | 1.6
7 | 10 | 1988 | 18 | 33.6 | 16 | 17.6 | 10.1 | 29.5 | 11.2 | 1.6
7 | 10 | 1988 | 19 | 33.6 | 16 | 17.6 | 0 | 27.8 | 11.2 | 1.6
7 | 10 | 1988 | 20 | 33.6 | 16 | 17.6 | 0 | 25.7 | 11.2 | 1.6
7 | 10 | 1988 | 21 | 33.6 | 16 | 17.6 | 0 | 24 | 11.2 | 1.6
7 | 10 | 1988 | 22 | 33.6 | 16 | 17.6 | 0 | 22.8 | 11.2 | 1.6
7 | 10 | 1988 | 23 | 33.6 | 16 | 17.6 | 0 | 21.6 | 11.2 | 1.6
7 | 10 | 1988 | 24 | 33.6 | 16 | 17.6 | 0 | 20.6 | 11.2 | 1.6
8 | 10 | 1988 | 1 | 29.2 | 13 | 16.2 | 0 | 16.4 | 11.18 | 1.3
8 | 10 | 1988 | 2 | 29.2 | 13 | 16.2 | 0 | 15.6 | 11.18 | 1.3
8 | 10 | 1988 | 3 | 29.2 | 13 | 16.2 | 0 | 15 | 11.18 | 1.3
8 | 10 | 1988 | 4 | 29.2 | 13 | 16.2 | 0 | 14.4 | 11.18 | 1.3
8 | 10 | 1988 | 5 | 29.2 | 13 | 16.2 | 0 | 13.9 | 11.18 | 1.3
8 | 10 | 1988 | 6 | 29.2 | 13 | 16.2 | 0 | 13.6 | 11.18 | 1.3
8 | 10 | 1988 | 7 | 29.2 | 13 | 16.2 | 65.2 | 14.1 | 11.18 | 1.3
8 | 10 | 1988 | 8 | 29.2 | 13 | 16.2 | 206.5 | 16.7 | 11.18 | 1.3
8 | 10 | 1988 | 9 | 29.2 | 13 | 16.2 | 338.2 | 19 | 11.18 | 1.3
8 | 10 | 1988 | 10 | 29.2 | 13 | 16.2 | 447.2 | 22.2 | 11.18 | 1.3
8 | 10 | 1988 | 11 | 29.2 | 13 | 16.2 | 521.9 | 24.6 | 11.18 | 1.3
8 | 10 | 1988 | 12 | 29.2 | 13 | 16.2 | 553.8 | 26.6 | 11.18 | 1.3
8 | 10 | 1988 | 13 | 29.2 | 13 | 16.2 | 539.1 | 28.2 | 11.18 | 1.3
8 | 10 | 1988 | 14 | 29.2 | 13 | 16.2 | 479.5 | 29 | 11.18 | 1.3
8 | 10 | 1988 | 15 | 29.2 | 13 | 16.2 | 382 | 28.9 | 11.18 | 1.3
8 | 10 | 1988 | 16 | 29.2 | 13 | 16.2 | 257.2 | 28.4 | 11.18 | 1.3
8 | 10 | 1988 | 17 | 29.2 | 13 | 16.2 | 117.9 | 27.1 | 11.18 | 1.3
8 | 10 | 1988 | 18 | 29.2 | 13 | 16.2 | 7.7 | 25.5 | 11.18 | 1.3
8 | 10 | 1988 | 19 | 29.2 | 13 | 16.2 | 0 | 23.9 | 11.18 | 1.3
8 | 10 | 1988 | 20 | 29.2 | 13 | 16.2 | 0 | 22 | 11.18 | 1.3
8 | 10 | 1988 | 21 | 29.2 | 13 | 16.2 | 0 | 20.5 | 11.18 | 1.3
8 | 10 | 1988 | 22 | 29.2 | 13 | 16.2 | 0 | 19.4 | 11.18 | 1.3
8 | 10 | 1988 | 23 | 29.2 | 13 | 16.2 | 0 | 18.3 | 11.18 | 1.3
8 | 10 | 1988 | 24 | 29.2 | 13 | 16.2 | 0 | 17.4 | 11.18 | 1.3
9 | 10 | 1988 | 1 | 30.2 | 19 | 11.2 | 0 | 21.2 | 11.15 | 1.9
9 | 10 | 1988 | 2 | 30.2 | 19 | 11.2 | 0 | 20.6 | 11.15 | 1.9
9 | 10 | 1988 | 3 | 30.2 | 19 | 11.2 | 0 | 20.1 | 11.15 | 1.9
9 | 10 | 1988 | 4 | 30.2 | 19 | 11.2 | 0 | 19.7 | 11.15 | 1.9
9 | 10 | 1988 | 5 | 30.2 | 19 | 11.2 | 0 | 19.3 | 11.15 | 1.9
9 | 10 | 1988 | 6 | 30.2 | 19 | 11.2 | 0 | 19.1 | 11.15 | 1.9
9 | 10 | 1988 | 7 | 30.2 | 19 | 11.2 | 70.3 | 19.5 | 11.15 | 1.9
9 | 10 | 1988 | 8 | 30.2 | 19 | 11.2 | 227.9 | 21.3 | 11.15 | 1.9
9 | 10 | 1988 | 9 | 30.2 | 19 | 11.2 | 374.7 | 23 | 11.15 | 1.9
9 | 10 | 1988 | 10 | 30.2 | 19 | 11.2 | 496.2 | 25.2 | 11.15 | 1.9
9 | 10 | 1988 | 11 | 30.2 | 19 | 11.2 | 579.2 | 26.9 | 11.15 | 1.9
9 | 10 | 1988 | 12 | 30.2 | 19 | 11.2 | 614.5 | 28.4 | 11.15 | 1.9
9 | 10 | 1988 | 13 | 30.2 | 19 | 11.2 | 597.9 | 29.5 | 11.15 | 1.9
9 | 10 | 1988 | 14 | 30.2 | 19 | 11.2 | 531.3 | 30.1 | 11.15 | 1.9
9 | 10 | 1988 | 15 | 30.2 | 19 | 11.2 | 422.3 | 30 | 11.15 | 1.9
9 | 10 | 1988 | 16 | 30.2 | 19 | 11.2 | 283.1 | 29.6 | 11.15 | 1.9
9 | 10 | 1988 | 17 | 30.2 | 19 | 11.2 | 127.7 | 28.7 | 11.15 | 1.9
9 | 10 | 1988 | 18 | 30.2 | 19 | 11.2 | 7.4 | 27.6 | 11.15 | 1.9
9 | 10 | 1988 | 19 | 30.2 | 19 | 11.2 | 0 | 26.5 | 11.15 | 1.9
9 | 10 | 1988 | 20 | 30.2 | 19 | 11.2 | 0 | 25.1 | 11.15 | 1.9
9 | 10 | 1988 | 21 | 30.2 | 19 | 11.2 | 0 | 24 | 11.15 | 1.9
9 | 10 | 1988 | 22 | 30.2 | 19 | 11.2 | 0 | 23.3 | 11.15 | 1.9
9 | 10 | 1988 | 23 | 30.2 | 19 | 11.2 | 0 | 22.5 | 11.15 | 1.9
9 | 10 | 1988 | 24 | 30.2 | 19 | 11.2 | 0 | 21.8 | 11.15 | 1.9
10 | 10 | 1988 | 1 | 33.4 | 16 | 17.4 | 0 | 19.6 | 11.13 | 1.7
10 | 10 | 1988 | 2 | 33.4 | 16 | 17.4 | 0 | 18.7 | 11.13 | 1.7
10 | 10 | 1988 | 3 | 33.4 | 16 | 17.4 | 0 | 18 | 11.13 | 1.7
10 | 10 | 1988 | 4 | 33.4 | 16 | 17.4 | 0 | 17.3 | 11.13 | 1.7
10 | 10 | 1988 | 5 | 33.4 | 16 | 17.4 | 0 | 16.8 | 11.13 | 1.7
10 | 10 | 1988 | 6 | 33.4 | 16 | 17.4 | 0 | 16.5 | 11.13 | 1.7
10 | 10 | 1988 | 7 | 33.4 | 16 | 17.4 | 43 | 17.1 | 11.13 | 1.7
10 | 10 | 1988 | 8 | 33.4 | 16 | 17.4 | 142.8 | 19.8 | 11.13 | 1.7
10 | 10 | 1988 | 9 | 33.4 | 16 | 17.4 | 235.7 | 22.4 | 11.13 | 1.7
10 | 10 | 1988 | 10 | 33.4 | 16 | 17.4 | 312.5 | 25.8 | 11.13 | 1.7
10 | 10 | 1988 | 11 | 33.4 | 16 | 17.4 | 365 | 28.4 | 11.13 | 1.7
10 | 10 | 1988 | 12 | 33.4 | 16 | 17.4 | 387.2 | 30.6 | 11.13 | 1.7
10 | 10 | 1988 | 13 | 33.4 | 16 | 17.4 | 376.5 | 32.4 | 11.13 | 1.7
10 | 10 | 1988 | 14 | 33.4 | 16 | 17.4 | 334.2 | 33.2 | 11.13 | 1.7
10 | 10 | 1988 | 15 | 33.4 | 16 | 17.4 | 265.1 | 33.1 | 11.13 | 1.7
10 | 10 | 1988 | 16 | 33.4 | 16 | 17.4 | 176.9 | 32.5 | 11.13 | 1.7
10 | 10 | 1988 | 17 | 33.4 | 16 | 17.4 | 78.5 | 31.2 | 11.13 | 1.7
10 | 10 | 1988 | 18 | 33.4 | 16 | 17.4 | 3.9 | 29.4 | 11.13 | 1.7
10 | 10 | 1988 | 19 | 33.4 | 16 | 17.4 | 0 | 27.7 | 11.13 | 1.7
10 | 10 | 1988 | 20 | 33.4 | 16 | 17.4 | 0 | 25.7 | 11.13 | 1.7
10 | 10 | 1988 | 21 | 33.4 | 16 | 17.4 | 0 | 24 | 11.13 | 1.7
10 | 10 | 1988 | 22 | 33.4 | 16 | 17.4 | 0 | 22.8 | 11.13 | 1.7
10 | 10 | 1988 | 23 | 33.4 | 16 | 17.4 | 0 | 21.6 | 11.13 | 1.7
10 | 10 | 1988 | 24 | 33.4 | 16 | 17.4 | 0 | 20.6 | 11.13 | 1.7
11 | 10 | 1988 | 1 | 26.4 | 16 | 10.4 | 0 | 18.3 | 11.11 | 1.6
11 | 10 | 1988 | 2 | 26.4 | 16 | 10.4 | 0 | 17.8 | 11.11 | 1.6
11 | 10 | 1988 | 3 | 26.4 | 16 | 10.4 | 0 | 17.4 | 11.11 | 1.6
11 | 10 | 1988 | 4 | 26.4 | 16 | 10.4 | 0 | 17 | 11.11 | 1.6
11 | 10 | 1988 | 5 | 26.4 | 16 | 10.4 | 0 | 16.7 | 11.11 | 1.6
11 | 10 | 1988 | 6 | 26.4 | 16 | 10.4 | 0 | 16.5 | 11.11 | 1.6
11 | 10 | 1988 | 7 | 26.4 | 16 | 10.4 | 62.9 | 16.9 | 11.11 | 1.6
11 | 10 | 1988 | 8 | 26.4 | 16 | 10.4 | 213.6 | 18.5 | 11.11 | 1.6
11 | 10 | 1988 | 9 | 26.4 | 16 | 10.4 | 354 | 20 | 11.11 | 1.6
11 | 10 | 1988 | 10 | 26.4 | 16 | 10.4 | 470 | 22 | 11.11 | 1.6
11 | 10 | 1988 | 11 | 26.4 | 16 | 10.4 | 549.2 | 23.5 | 11.11 | 1.6
11 | 10 | 1988 | 12 | 26.4 | 16 | 10.4 | 582.6 | 24.8 | 11.11 | 1.6
11 | 10 | 1988 | 13 | 26.4 | 16 | 10.4 | 566.2 | 25.8 | 11.11 | 1.6
11 | 10 | 1988 | 14 | 26.4 | 16 | 10.4 | 502 | 26.3 | 11.11 | 1.6
11 | 10 | 1988 | 15 | 26.4 | 16 | 10.4 | 397.4 | 26.2 | 11.11 | 1.6
11 | 10 | 1988 | 16 | 26.4 | 16 | 10.4 | 263.9 | 25.9 | 11.11 | 1.6
11 | 10 | 1988 | 17 | 26.4 | 16 | 10.4 | 115.1 | 25.1 | 11.11 | 1.6
11 | 10 | 1988 | 18 | 26.4 | 16 | 10.4 | 4.7 | 24.1 | 11.11 | 1.6
11 | 10 | 1988 | 19 | 26.4 | 16 | 10.4 | 0 | 23.1 | 11.11 | 1.6
11 | 10 | 1988 | 20 | 26.4 | 16 | 10.4 | 0 | 21.9 | 11.11 | 1.6
11 | 10 | 1988 | 21 | 26.4 | 16 | 10.4 | 0 | 20.9 | 11.11 | 1.6
11 | 10 | 1988 | 22 | 26.4 | 16 | 10.4 | 0 | 20.2 | 11.11 | 1.6
11 | 10 | 1988 | 23 | 26.4 | 16 | 10.4 | 0 | 19.5 | 11.11 | 1.6
11 | 10 | 1988 | 24 | 26.4 | 16 | 10.4 | 0 | 18.9 | 11.11 | 1.6
12 | 10 | 1988 | 1 | 25.3 | 14 | 11.3 | 0 | 16.7 | 11.08 | 1.5
12 | 10 | 1988 | 2 | 25.3 | 14 | 11.3 | 0 | 16.2 | 11.08 | 1.5
12 | 10 | 1988 | 3 | 25.3 | 14 | 11.3 | 0 | 15.8 | 11.08 | 1.5
12 | 10 | 1988 | 4 | 25.3 | 14 | 11.3 | 0 | 15.3 | 11.08 | 1.5
12 | 10 | 1988 | 5 | 25.3 | 14 | 11.3 | 0 | 15 | 11.08 | 1.5
12 | 10 | 1988 | 6 | 25.3 | 14 | 11.3 | 0 | 14.8 | 11.08 | 1.5
12 | 10 | 1988 | 7 | 25.3 | 14 | 11.3 | 66.5 | 15.2 | 11.08 | 1.5
12 | 10 | 1988 | 8 | 25.3 | 14 | 11.3 | 230.4 | 16.9 | 11.08 | 1.5
12 | 10 | 1988 | 9 | 25.3 | 14 | 11.3 | 383.4 | 18.5 | 11.08 | 1.5
12 | 10 | 1988 | 10 | 25.3 | 14 | 11.3 | 509.8 | 20.6 | 11.08 | 1.5
12 | 10 | 1988 | 11 | 25.3 | 14 | 11.3 | 595.9 | 22.2 | 11.08 | 1.5
12 | 10 | 1988 | 12 | 25.3 | 14 | 11.3 | 632 | 23.6 | 11.08 | 1.5
12 | 10 | 1988 | 13 | 25.3 | 14 | 11.3 | 614 | 24.7 | 11.08 | 1.5
12 | 10 | 1988 | 14 | 25.3 | 14 | 11.3 | 543.8 | 25.2 | 11.08 | 1.5
12 | 10 | 1988 | 15 | 25.3 | 14 | 11.3 | 429.6 | 25.1 | 11.08 | 1.5
12 | 10 | 1988 | 16 | 25.3 | 14 | 11.3 | 283.9 | 24.8 | 11.08 | 1.5
12 | 10 | 1988 | 17 | 25.3 | 14 | 11.3 | 121.7 | 23.9 | 11.08 | 1.5
12 | 10 | 1988 | 18 | 25.3 | 14 | 11.3 | 4.2 | 22.8 | 11.08 | 1.5
12 | 10 | 1988 | 19 | 25.3 | 14 | 11.3 | 0 | 21.8 | 11.08 | 1.5
12 | 10 | 1988 | 20 | 25.3 | 14 | 11.3 | 0 | 20.5 | 11.08 | 1.5
12 | 10 | 1988 | 21 | 25.3 | 14 | 11.3 | 0 | 19.5 | 11.08 | 1.5
12 | 10 | 1988 | 22 | 25.3 | 14 | 11.3 | 0 | 18.7 | 11.08 | 1.5
12 | 10 | 1988 | 23 | 25.3 | 14 | 11.3 | 0 | 18 | 11.08 | 1.5
12 | 10 | 1988 | 24 | 25.3 | 14 | 11.3 | 0 | 17.4 | 11.08 | 1.5
13 | 10 | 1988 | 1 | 25.8 | 13 | 12.8 | 0 | 15.6 | 11.06 | 2
13 | 10 | 1988 | 2 | 25.8 | 13 | 12.8 | 0 | 15 | 11.06 | 2
13 | 10 | 1988 | 3 | 25.8 | 13 | 12.8 | 0 | 14.5 | 11.06 | 2
13 | 10 | 1988 | 4 | 25.8 | 13 | 12.8 | 0 | 14 | 11.06 | 2
13 | 10 | 1988 | 5 | 25.8 | 13 | 12.8 | 0 | 13.6 | 11.06 | 2
13 | 10 | 1988 | 6 | 25.8 | 13 | 12.8 | 0 | 13.3 | 11.06 | 2
13 | 10 | 1988 | 7 | 25.8 | 13 | 12.8 | 53.5 | 13.8 | 11.06 | 2
13 | 10 | 1988 | 8 | 25.8 | 13 | 12.8 | 189.3 | 15.8 | 11.06 | 2
13 | 10 | 1988 | 9 | 25.8 | 13 | 12.8 | 316.3 | 17.7 | 11.06 | 2
13 | 10 | 1988 | 10 | 25.8 | 13 | 12.8 | 421.1 | 20.2 | 11.06 | 2
13 | 10 | 1988 | 11 | 25.8 | 13 | 12.8 | 492.5 | 22.1 | 11.06 | 2
13 | 10 | 1988 | 12 | 25.8 | 13 | 12.8 | 522.3 | 23.8 | 11.06 | 2
13 | 10 | 1988 | 13 | 25.8 | 13 | 12.8 | 507.2 | 25 | 11.06 | 2
13 | 10 | 1988 | 14 | 25.8 | 13 | 12.8 | 448.7 | 25.7 | 11.06 | 2
13 | 10 | 1988 | 15 | 25.8 | 13 | 12.8 | 353.8 | 25.5 | 11.06 | 2
13 | 10 | 1988 | 16 | 25.8 | 13 | 12.8 | 232.7 | 25.2 | 11.06 | 2
13 | 10 | 1988 | 17 | 25.8 | 13 | 12.8 | 97.9 | 24.2 | 11.06 | 2
13 | 10 | 1988 | 18 | 25.8 | 13 | 12.8 | 3 | 22.9 | 11.06 | 2
13 | 10 | 1988 | 19 | 25.8 | 13 | 12.8 | 0 | 21.6 | 11.06 | 2
13 | 10 | 1988 | 20 | 25.8 | 13 | 12.8 | 0 | 20.1 | 11.06 | 2
13 | 10 | 1988 | 21 | 25.8 | 13 | 12.8 | 0 | 18.9 | 11.06 | 2
13 | 10 | 1988 | 22 | 25.8 | 13 | 12.8 | 0 | 18 | 11.06 | 2
13 | 10 | 1988 | 23 | 25.8 | 13 | 12.8 | 0 | 17.1 | 11.06 | 2
13 | 10 | 1988 | 24 | 25.8 | 13 | 12.8 | 0 | 16.4 | 11.06 | 2
14 | 10 | 1988 | 1 | 24.6 | 9.6 | 15 | 0 | 12.5 | 11.04 | 1.3
14 | 10 | 1988 | 2 | 24.6 | 9.6 | 15 | 0 | 11.7 | 11.04 | 1.3
14 | 10 | 1988 | 3 | 24.6 | 9.6 | 15 | 0 | 11.1 | 11.04 | 1.3
14 | 10 | 1988 | 4 | 24.6 | 9.6 | 15 | 0 | 10.5 | 11.04 | 1.3
14 | 10 | 1988 | 5 | 24.6 | 9.6 | 15 | 0 | 10.1 | 11.04 | 1.3
14 | 10 | 1988 | 6 | 24.6 | 9.6 | 15 | 0 | 9.8 | 11.04 | 1.3
14 | 10 | 1988 | 7 | 24.6 | 9.6 | 15 | 53.4 | 10.3 | 11.04 | 1.3
14 | 10 | 1988 | 8 | 24.6 | 9.6 | 15 | 193 | 12.7 | 11.04 | 1.3
14 | 10 | 1988 | 9 | 24.6 | 9.6 | 15 | 323.9 | 15 | 11.04 | 1.3
14 | 10 | 1988 | 10 | 24.6 | 9.6 | 15 | 431.9 | 18 | 11.04 | 1.3
14 | 10 | 1988 | 11 | 24.6 | 9.6 | 15 | 505.4 | 20.2 | 11.04 | 1.3
14 | 10 | 1988 | 12 | 24.6 | 9.6 | 15 | 536 | 22.2 | 11.04 | 1.3
14 | 10 | 1988 | 13 | 24.6 | 9.6 | 15 | 520.1 | 23.7 | 11.04 | 1.3
14 | 10 | 1988 | 14 | 24.6 | 9.6 | 15 | 459.7 | 24.5 | 11.04 | 1.3
14 | 10 | 1988 | 15 | 24.6 | 9.6 | 15 | 361.7 | 24.3 | 11.04 | 1.3
14 | 10 | 1988 | 16 | 24.6 | 9.6 | 15 | 236.7 | 23.8 | 11.04 | 1.3
14 | 10 | 1988 | 17 | 24.6 | 9.6 | 15 | 97.7 | 22.6 | 11.04 | 1.3
14 | 10 | 1988 | 18 | 24.6 | 9.6 | 15 | 2.5 | 21.1 | 11.04 | 1.3
14 | 10 | 1988 | 19 | 24.6 | 9.6 | 15 | 0 | 19.6 | 11.04 | 1.3
14 | 10 | 1988 | 20 | 24.6 | 9.6 | 15 | 0 | 17.8 | 11.04 | 1.3
14 | 10 | 1988 | 21 | 24.6 | 9.6 | 15 | 0 | 16.3 | 11.04 | 1.3
14 | 10 | 1988 | 22 | 24.6 | 9.6 | 15 | 0 | 15.3 | 11.04 | 1.3
14 | 10 | 1988 | 23 | 24.6 | 9.6 | 15 | 0 | 14.3 | 11.04 | 1.3
14 | 10 | 1988 | 24 | 24.6 | 9.6 | 15 | 0 | 13.4 | 11.04 | 1.3
15 | 10 | 1988 | 1 | 26.8 | 16 | 10.8 | 0 | 18.4 | 11.01 | 2
15 | 10 | 1988 | 2 | 26.8 | 16 | 10.8 | 0 | 17.9 | 11.01 | 2
15 | 10 | 1988 | 3 | 26.8 | 16 | 10.8 | 0 | 17.4 | 11.01 | 2
15 | 10 | 1988 | 4 | 26.8 | 16 | 10.8 | 0 | 17 | 11.01 | 2
15 | 10 | 1988 | 5 | 26.8 | 16 | 10.8 | 0 | 16.7 | 11.01 | 2
15 | 10 | 1988 | 6 | 26.8 | 16 | 10.8 | 0 | 16.5 | 11.01 | 2
15 | 10 | 1988 | 7 | 26.8 | 16 | 10.8 | 34.1 | 16.9 | 11.01 | 2
15 | 10 | 1988 | 8 | 26.8 | 16 | 10.8 | 126.3 | 18.6 | 11.01 | 2
15 | 10 | 1988 | 9 | 26.8 | 16 | 10.8 | 212.9 | 20.1 | 11.01 | 2
15 | 10 | 1988 | 10 | 26.8 | 16 | 10.8 | 284.4 | 22.2 | 11.01 | 2
15 | 10 | 1988 | 11 | 26.8 | 16 | 10.8 | 332.9 | 23.8 | 11.01 | 2
15 | 10 | 1988 | 12 | 26.8 | 16 | 10.8 | 353.1 | 25.1 | 11.01 | 2
15 | 10 | 1988 | 13 | 26.8 | 16 | 10.8 | 342.5 | 26.2 | 11.01 | 2
15 | 10 | 1988 | 14 | 26.8 | 16 | 10.8 | 302.4 | 26.7 | 11.01 | 2
15 | 10 | 1988 | 15 | 26.8 | 16 | 10.8 | 237.4 | 26.6 | 11.01 | 2
15 | 10 | 1988 | 16 | 26.8 | 16 | 10.8 | 154.6 | 26.3 | 11.01 | 2
15 | 10 | 1988 | 17 | 26.8 | 16 | 10.8 | 62.6 | 25.4 | 11.01 | 2
15 | 10 | 1988 | 18 | 26.8 | 16 | 10.8 | 1.3 | 24.4 | 11.01 | 2
15 | 10 | 1988 | 19 | 26.8 | 16 | 10.8 | 0 | 23.4 | 11.01 | 2
15 | 10 | 1988 | 20 | 26.8 | 16 | 10.8 | 0 | 22.1 | 11.01 | 2
15 | 10 | 1988 | 21 | 26.8 | 16 | 10.8 | 0 | 21.1 | 11.01 | 2
15 | 10 | 1988 | 22 | 26.8 | 16 | 10.8 | 0 | 20.4 | 11.01 | 2
15 | 10 | 1988 | 23 | 26.8 | 16 | 10.8 | 0 | 19.6 | 11.01 | 2
15 | 10 | 1988 | 24 | 26.8 | 16 | 10.8 | 0 | 19 | 11.01 | 2
16 | 10 | 1988 | 1 | 26.8 | 14 | 12.8 | 0 | 17.8 | 10.59 | 1.2
16 | 10 | 1988 | 2 | 26.8 | 14 | 12.8 | 0 | 17.2 | 10.59 | 1.2
16 | 10 | 1988 | 3 | 26.8 | 14 | 12.8 | 0 | 16.5 | 10.59 | 1.2
16 | 10 | 1988 | 4 | 26.8 | 14 | 12.8 | 0 | 15.8 | 10.59 | 1.2
16 | 10 | 1988 | 5 | 26.8 | 14 | 12.8 | 0 | 15.2 | 10.59 | 1.2
16 | 10 | 1988 | 6 | 26.8 | 14 | 12.8 | 0 | 14.9 | 10.59 | 1.2
16 | 10 | 1988 | 7 | 26.8 | 14 | 12.8 | 51.1 | 14.3 | 10.59 | 1.2
16 | 10 | 1988 | 8 | 26.8 | 14 | 12.8 | 194 | 14.8 | 10.59 | 1.2
16 | 10 | 1988 | 9 | 26.8 | 14 | 12.8 | 328.4 | 17.5 | 10.59 | 1.2
16 | 10 | 1988 | 10 | 26.8 | 14 | 12.8 | 439.3 | 19.7 | 10.59 | 1.2
16 | 10 | 1988 | 11 | 26.8 | 14 | 12.8 | 514.6 | 21.5 | 10.59 | 1.2
16 | 10 | 1988 | 12 | 26.8 | 14 | 12.8 | 545.7 | 23.1 | 10.59 | 1.2
16 | 10 | 1988 | 13 | 26.8 | 14 | 12.8 | 529.1 | 24.8 | 10.59 | 1.2
16 | 10 | 1988 | 14 | 26.8 | 14 | 12.8 | 466.7 | 26.5 | 10.59 | 1.2
16 | 10 | 1988 | 15 | 26.8 | 14 | 12.8 | 365.6 | 26.6 | 10.59 | 1.2
16 | 10 | 1988 | 16 | 26.8 | 14 | 12.8 | 237 | 26 | 10.59 | 1.2
16 | 10 | 1988 | 17 | 26.8 | 14 | 12.8 | 94 | 25 | 10.59 | 1.2
16 | 10 | 1988 | 18 | 26.8 | 14 | 12.8 | 1.5 | 23.3 | 10.59 | 1.2
16 | 10 | 1988 | 19 | 26.8 | 14 | 12.8 | 0 | 22.3 | 10.59 | 1.2
16 | 10 | 1988 | 20 | 26.8 | 14 | 12.8 | 0 | 21.3 | 10.59 | 1.2
16 | 10 | 1988 | 21 | 26.8 | 14 | 12.8 | 0 | 20.5 | 10.59 | 1.2
16 | 10 | 1988 | 22 | 26.8 | 14 | 12.8 | 0 | 19.7 | 10.59 | 1.2
16 | 10 | 1988 | 23 | 26.8 | 14 | 12.8 | 0 | 19 | 10.59 | 1.2
16 | 10 | 1988 | 24 | 26.8 | 14 | 12.8 | 0 | 18.3 | 10.59 | 1.2
17 | 10 | 1988 | 1 | 27 | 14 | 13 | 0 | 17.4 | 10.57 | 2.2
17 | 10 | 1988 | 2 | 27 | 14 | 13 | 0 | 16.7 | 10.57 | 2.2
17 | 10 | 1988 | 3 | 27 | 14 | 13 | 0 | 16 | 10.57 | 2.2
17 | 10 | 1988 | 4 | 27 | 14 | 13 | 0 | 15.2 | 10.57 | 2.2
17 | 10 | 1988 | 5 | 27 | 14 | 13 | 0 | 14.6 | 10.57 | 2.2
17 | 10 | 1988 | 6 | 27 | 14 | 13 | 0 | 14.4 | 10.57 | 2.2
17 | 10 | 1988 | 7 | 27 | 14 | 13 | 49.7 | 13.7 | 10.57 | 2.2
17 | 10 | 1988 | 8 | 27 | 14 | 13 | 193.2 | 14.2 | 10.57 | 2.2
17 | 10 | 1988 | 9 | 27 | 14 | 13 | 328.7 | 17.1 | 10.57 | 2.2
17 | 10 | 1988 | 10 | 27 | 14 | 13 | 440.3 | 19.4 | 10.57 | 2.2
17 | 10 | 1988 | 11 | 27 | 14 | 13 | 516 | 21.4 | 10.57 | 2.2
17 | 10 | 1988 | 12 | 27 | 14 | 13 | 547.3 | 23.1 | 10.57 | 2.2
17 | 10 | 1988 | 13 | 27 | 14 | 13 | 530.4 | 24.8 | 10.57 | 2.2
17 | 10 | 1988 | 14 | 27 | 14 | 13 | 467.3 | 26.6 | 10.57 | 2.2
17 | 10 | 1988 | 15 | 27 | 14 | 13 | 365.3 | 26.7 | 10.57 | 2.2
17 | 10 | 1988 | 16 | 27 | 14 | 13 | 235.6 | 26.1 | 10.57 | 2.2
17 | 10 | 1988 | 17 | 27 | 14 | 13 | 91.5 | 25.1 | 10.57 | 2.2
17 | 10 | 1988 | 18 | 27 | 14 | 13 | 1 | 23.3 | 10.57 | 2.2
17 | 10 | 1988 | 19 | 27 | 14 | 13 | 0 | 22.2 | 10.57 | 2.2
17 | 10 | 1988 | 20 | 27 | 14 | 13 | 0 | 21.2 | 10.57 | 2.2
17 | 10 | 1988 | 21 | 27 | 14 | 13 | 0 | 20.3 | 10.57 | 2.2
17 | 10 | 1988 | 22 | 27 | 14 | 13 | 0 | 19.4 | 10.57 | 2.2
17 | 10 | 1988 | 23 | 27 | 14 | 13 | 0 | 18.7 | 10.57 | 2.2
17 | 10 | 1988 | 24 | 27 | 14 | 13 | 0 | 17.9 | 10.57 | 2.2
18 | 10 | 1988 | 1 | 25 | 15 | 10 | 0 | 17.8 | 10.55 | 1.7
18 | 10 | 1988 | 2 | 25 | 15 | 10 | 0 | 17.3 | 10.55 | 1.7
18 | 10 | 1988 | 3 | 25 | 15 | 10 | 0 | 16.7 | 10.55 | 1.7
18 | 10 | 1988 | 4 | 25 | 15 | 10 | 0 | 16.1 | 10.55 | 1.7
18 | 10 | 1988 | 5 | 25 | 15 | 10 | 0 | 15.7 | 10.55 | 1.7
18 | 10 | 1988 | 6 | 25 | 15 | 10 | 0 | 15.5 | 10.55 | 1.7
18 | 10 | 1988 | 7 | 25 | 15 | 10 | 52.7 | 15 | 10.55 | 1.7
18 | 10 | 1988 | 8 | 25 | 15 | 10 | 210.8 | 15.3 | 10.55 | 1.7
18 | 10 | 1988 | 9 | 25 | 15 | 10 | 360.3 | 17.5 | 10.55 | 1.7
18 | 10 | 1988 | 10 | 25 | 15 | 10 | 483.5 | 19.3 | 10.55 | 1.7
18 | 10 | 1988 | 11 | 25 | 15 | 10 | 566.9 | 20.8 | 10.55 | 1.7
18 | 10 | 1988 | 12 | 25 | 15 | 10 | 601.3 | 22 | 10.55 | 1.7
18 | 10 | 1988 | 13 | 25 | 15 | 10 | 582.4 | 23.4 | 10.55 | 1.7
18 | 10 | 1988 | 14 | 25 | 15 | 10 | 512.7 | 24.7 | 10.55 | 1.7
18 | 10 | 1988 | 15 | 25 | 15 | 10 | 399.9 | 24.8 | 10.55 | 1.7
18 | 10 | 1988 | 16 | 25 | 15 | 10 | 256.7 | 24.3 | 10.55 | 1.7
18 | 10 | 1988 | 17 | 25 | 15 | 10 | 97.5 | 23.6 | 10.55 | 1.7
18 | 10 | 1988 | 18 | 25 | 15 | 10 | 0.5 | 22.2 | 10.55 | 1.7
18 | 10 | 1988 | 19 | 25 | 15 | 10 | 0 | 21.4 | 10.55 | 1.7
18 | 10 | 1988 | 20 | 25 | 15 | 10 | 0 | 20.6 | 10.55 | 1.7
18 | 10 | 1988 | 21 | 25 | 15 | 10 | 0 | 20 | 10.55 | 1.7
18 | 10 | 1988 | 22 | 25 | 15 | 10 | 0 | 19.3 | 10.55 | 1.7
18 | 10 | 1988 | 23 | 25 | 15 | 10 | 0 | 18.8 | 10.55 | 1.7
18 | 10 | 1988 | 24 | 25 | 15 | 10 | 0 | 18.2 | 10.55 | 1.7
19 | 10 | 1988 | 1 | 25.4 | 14 | 11.4 | 0 | 17 | 10.52 | 1.5
19 | 10 | 1988 | 2 | 25.4 | 14 | 11.4 | 0 | 16.4 | 10.52 | 1.5
19 | 10 | 1988 | 3 | 25.4 | 14 | 11.4 | 0 | 15.7 | 10.52 | 1.5
19 | 10 | 1988 | 4 | 25.4 | 14 | 11.4 | 0 | 15.1 | 10.52 | 1.5
19 | 10 | 1988 | 5 | 25.4 | 14 | 11.4 | 0 | 14.5 | 10.52 | 1.5
19 | 10 | 1988 | 6 | 25.4 | 14 | 11.4 | 0 | 14.3 | 10.52 | 1.5
19 | 10 | 1988 | 7 | 25.4 | 14 | 11.4 | 54.8 | 13.8 | 10.52 | 1.5
19 | 10 | 1988 | 8 | 25.4 | 14 | 11.4 | 225.4 | 14.2 | 10.52 | 1.5
19 | 10 | 1988 | 9 | 25.4 | 14 | 11.4 | 387.1 | 16.7 | 10.52 | 1.5
19 | 10 | 1988 | 10 | 25.4 | 14 | 11.4 | 520.3 | 18.8 | 10.52 | 1.5
19 | 10 | 1988 | 11 | 25.4 | 14 | 11.4 | 610.5 | 20.5 | 10.52 | 1.5
19 | 10 | 1988 | 12 | 25.4 | 14 | 11.4 | 647.5 | 22 | 10.52 | 1.5
19 | 10 | 1988 | 13 | 25.4 | 14 | 11.4 | 627 | 23.5 | 10.52 | 1.5
19 | 10 | 1988 | 14 | 25.4 | 14 | 11.4 | 551.3 | 25.1 | 10.52 | 1.5
19 | 10 | 1988 | 15 | 25.4 | 14 | 11.4 | 429.2 | 25.2 | 10.52 | 1.5
19 | 10 | 1988 | 16 | 25.4 | 14 | 11.4 | 274.1 | 24.6 | 10.52 | 1.5
19 | 10 | 1988 | 17 | 25.4 | 14 | 11.4 | 101.8 | 23.7 | 10.52 | 1.5
19 | 10 | 1988 | 18 | 25.4 | 14 | 11.4 | 0 | 22.2 | 10.52 | 1.5
19 | 10 | 1988 | 19 | 25.4 | 14 | 11.4 | 0 | 21.2 | 10.52 | 1.5
19 | 10 | 1988 | 20 | 25.4 | 14 | 11.4 | 0 | 20.3 | 10.52 | 1.5
19 | 10 | 1988 | 21 | 25.4 | 14 | 11.4 | 0 | 19.5 | 10.52 | 1.5
19 | 10 | 1988 | 22 | 25.4 | 14 | 11.4 | 0 | 18.7 | 10.52 | 1.5
19 | 10 | 1988 | 23 | 25.4 | 14 | 11.4 | 0 | 18.1 | 10.52 | 1.5
19 | 10 | 1988 | 24 | 25.4 | 14 | 11.4 | 0 | 17.5 | 10.52 | 1.5
20 | 10 | 1988 | 1 | 24.4 | 8.7 | 15.7 | 0 | 12.8 | 10.5 | 1.9
20 | 10 | 1988 | 2 | 24.4 | 8.7 | 15.7 | 0 | 12 | 10.5 | 1.9
20 | 10 | 1988 | 3 | 24.4 | 8.7 | 15.7 | 0 | 11.1 | 10.5 | 1.9
20 | 10 | 1988 | 4 | 24.4 | 8.7 | 15.7 | 0 | 10.2 | 10.5 | 1.9
20 | 10 | 1988 | 5 | 24.4 | 8.7 | 15.7 | 0 | 9.4 | 10.5 | 1.9
20 | 10 | 1988 | 6 | 24.4 | 8.7 | 15.7 | 0 | 9.1 | 10.5 | 1.9
20 | 10 | 1988 | 7 | 24.4 | 8.7 | 15.7 | 49.9 | 8.4 | 10.5 | 1.9
20 | 10 | 1988 | 8 | 24.4 | 8.7 | 15.7 | 211.7 | 9 | 10.5 | 1.9
20 | 10 | 1988 | 9 | 24.4 | 8.7 | 15.7 | 365.5 | 12.4 | 10.5 | 1.9
20 | 10 | 1988 | 10 | 24.4 | 8.7 | 15.7 | 492.1 | 15.3 | 10.5 | 1.9
20 | 10 | 1988 | 11 | 24.4 | 8.7 | 15.7 | 577.8 | 17.6 | 10.5 | 1.9
20 | 10 | 1988 | 12 | 24.4 | 8.7 | 15.7 | 612.8 | 19.7 | 10.5 | 1.9
20 | 10 | 1988 | 13 | 24.4 | 8.7 | 15.7 | 593.2 | 21.8 | 10.5 | 1.9
20 | 10 | 1988 | 14 | 24.4 | 8.7 | 15.7 | 521 | 24 | 10.5 | 1.9
20 | 10 | 1988 | 15 | 24.4 | 8.7 | 15.7 | 404.8 | 24.1 | 10.5 | 1.9
20 | 10 | 1988 | 16 | 24.4 | 8.7 | 15.7 | 257.2 | 23.3 | 10.5 | 1.9
20 | 10 | 1988 | 17 | 24.4 | 8.7 | 15.7 | 93.3 | 22.1 | 10.5 | 1.9
20 | 10 | 1988 | 18 | 24.4 | 8.7 | 15.7 | 0 | 20 | 10.5 | 1.9
20 | 10 | 1988 | 19 | 24.4 | 8.7 | 15.7 | 0 | 18.7 | 10.5 | 1.9
20 | 10 | 1988 | 20 | 24.4 | 8.7 | 15.7 | 0 | 17.3 | 10.5 | 1.9
20 | 10 | 1988 | 21 | 24.4 | 8.7 | 15.7 | 0 | 16.3 | 10.5 | 1.9
20 | 10 | 1988 | 22 | 24.4 | 8.7 | 15.7 | 0 | 15.2 | 10.5 | 1.9
20 | 10 | 1988 | 23 | 24.4 | 8.7 | 15.7 | 0 | 14.4 | 10.5 | 1.9
20 | 10 | 1988 | 24 | 24.4 | 8.7 | 15.7 | 0 | 13.4 | 10.5 | 1.9
21 | 10 | 1988 | 1 | 24.5 | 10 | 14.5 | 0 | 13.8 | 10.48 | 1.3
21 | 10 | 1988 | 2 | 24.5 | 10 | 14.5 | 0 | 13 | 10.48 | 1.3
21 | 10 | 1988 | 3 | 24.5 | 10 | 14.5 | 0 | 12.2 | 10.48 | 1.3
21 | 10 | 1988 | 4 | 24.5 | 10 | 14.5 | 0 | 11.4 | 10.48 | 1.3
21 | 10 | 1988 | 5 | 24.5 | 10 | 14.5 | 0 | 10.7 | 10.48 | 1.3
21 | 10 | 1988 | 6 | 24.5 | 10 | 14.5 | 0 | 10.4 | 10.48 | 1.3
21 | 10 | 1988 | 7 | 24.5 | 10 | 14.5 | 47.5 | 9.7 | 10.48 | 1.3
21 | 10 | 1988 | 8 | 24.5 | 10 | 14.5 | 207.9 | 10.3 | 10.48 | 1.3
21 | 10 | 1988 | 9 | 24.5 | 10 | 14.5 | 360.8 | 13.5 | 10.48 | 1.3
21 | 10 | 1988 | 10 | 24.5 | 10 | 14.5 | 486.6 | 16.1 | 10.48 | 1.3
21 | 10 | 1988 | 11 | 24.5 | 10 | 14.5 | 571.7 | 18.3 | 10.48 | 1.3
21 | 10 | 1988 | 12 | 24.5 | 10 | 14.5 | 606.5 | 20.2 | 10.48 | 1.3
21 | 10 | 1988 | 13 | 24.5 | 10 | 14.5 | 586.7 | 22.1 | 10.48 | 1.3
21 | 10 | 1988 | 14 | 24.5 | 10 | 14.5 | 514.9 | 24.1 | 10.48 | 1.3
21 | 10 | 1988 | 15 | 24.5 | 10 | 14.5 | 399.2 | 24.2 | 10.48 | 1.3
21 | 10 | 1988 | 16 | 24.5 | 10 | 14.5 | 252.3 | 23.5 | 10.48 | 1.3
21 | 10 | 1988 | 17 | 24.5 | 10 | 14.5 | 89.3 | 22.4 | 10.48 | 1.3
21 | 10 | 1988 | 18 | 24.5 | 10 | 14.5 | 0 | 20.4 | 10.48 | 1.3
21 | 10 | 1988 | 19 | 24.5 | 10 | 14.5 | 0 | 19.2 | 10.48 | 1.3
21 | 10 | 1988 | 20 | 24.5 | 10 | 14.5 | 0 | 18 | 10.48 | 1.3
21 | 10 | 1988 | 21 | 24.5 | 10 | 14.5 | 0 | 17 | 10.48 | 1.3
21 | 10 | 1988 | 22 | 24.5 | 10 | 14.5 | 0 | 16 | 10.48 | 1.3
21 | 10 | 1988 | 23 | 24.5 | 10 | 14.5 | 0 | 15.3 | 10.48 | 1.3
21 | 10 | 1988 | 24 | 24.5 | 10 | 14.5 | 0 | 14.4 | 10.48 | 1.3
22 | 10 | 1988 | 1 | 25.5 | 10 | 15.5 | 0 | 14.3 | 10.46 | 1.1
22 | 10 | 1988 | 2 | 25.5 | 10 | 15.5 | 0 | 13.6 | 10.46 | 1.1
22 | 10 | 1988 | 3 | 25.5 | 10 | 15.5 | 0 | 12.7 | 10.46 | 1.1
22 | 10 | 1988 | 4 | 25.5 | 10 | 15.5 | 0 | 11.8 | 10.46 | 1.1
22 | 10 | 1988 | 5 | 25.5 | 10 | 15.5 | 0 | 11.1 | 10.46 | 1.1
22 | 10 | 1988 | 6 | 25.5 | 10 | 15.5 | 0 | 10.8 | 10.46 | 1.1
22 | 10 | 1988 | 7 | 25.5 | 10 | 15.5 | 47.6 | 10.1 | 10.46 | 1.1
22 | 10 | 1988 | 8 | 25.5 | 10 | 15.5 | 215.2 | 10.7 | 10.46 | 1.1
22 | 10 | 1988 | 9 | 25.5 | 10 | 15.5 | 375.5 | 14 | 10.46 | 1.1
22 | 10 | 1988 | 10 | 25.5 | 10 | 15.5 | 507.3 | 16.8 | 10.46 | 1.1
22 | 10 | 1988 | 11 | 25.5 | 10 | 15.5 | 596.4 | 19 | 10.46 | 1.1
22 | 10 | 1988 | 12 | 25.5 | 10 | 15.5 | 632.7 | 21 | 10.46 | 1.1
22 | 10 | 1988 | 13 | 25.5 | 10 | 15.5 | 611.9 | 23 | 10.46 | 1.1
22 | 10 | 1988 | 14 | 25.5 | 10 | 15.5 | 536.5 | 25.1 | 10.46 | 1.1
22 | 10 | 1988 | 15 | 25.5 | 10 | 15.5 | 415.1 | 25.2 | 10.46 | 1.1
22 | 10 | 1988 | 16 | 25.5 | 10 | 15.5 | 261 | 24.5 | 10.46 | 1.1
22 | 10 | 1988 | 17 | 25.5 | 10 | 15.5 | 90.1 | 23.3 | 10.46 | 1.1
22 | 10 | 1988 | 18 | 25.5 | 10 | 15.5 | 0 | 21.2 | 10.46 | 1.1
22 | 10 | 1988 | 19 | 25.5 | 10 | 15.5 | 0 | 20 | 10.46 | 1.1
22 | 10 | 1988 | 20 | 25.5 | 10 | 15.5 | 0 | 18.7 | 10.46 | 1.1
22 | 10 | 1988 | 21 | 25.5 | 10 | 15.5 | 0 | 17.7 | 10.46 | 1.1
22 | 10 | 1988 | 22 | 25.5 | 10 | 15.5 | 0 | 16.7 | 10.46 | 1.1
22 | 10 | 1988 | 23 | 25.5 | 10 | 15.5 | 0 | 15.9 | 10.46 | 1.1
22 | 10 | 1988 | 24 | 25.5 | 10 | 15.5 | 0 | 15 | 10.46 | 1.1
23 | 10 | 1988 | 1 | 28 | 9.7 | 18.3 | 0 | 14.4 | 10.43 | 1.1
23 | 10 | 1988 | 2 | 28 | 9.7 | 18.3 | 0 | 13.5 | 10.43 | 1.1
23 | 10 | 1988 | 3 | 28 | 9.7 | 18.3 | 0 | 12.5 | 10.43 | 1.1
23 | 10 | 1988 | 4 | 28 | 9.7 | 18.3 | 0 | 11.4 | 10.43 | 1.1
23 | 10 | 1988 | 5 | 28 | 9.7 | 18.3 | 0 | 10.6 | 10.43 | 1.1
23 | 10 | 1988 | 6 | 28 | 9.7 | 18.3 | 0 | 10.2 | 10.43 | 1.1
23 | 10 | 1988 | 7 | 28 | 9.7 | 18.3 | 44.6 | 9.4 | 10.43 | 1.1
23 | 10 | 1988 | 8 | 28 | 9.7 | 18.3 | 207.2 | 10.1 | 10.43 | 1.1
23 | 10 | 1988 | 9 | 28 | 9.7 | 18.3 | 363.5 | 14.1 | 10.43 | 1.1
23 | 10 | 1988 | 10 | 28 | 9.7 | 18.3 | 492 | 17.4 | 10.43 | 1.1
23 | 10 | 1988 | 11 | 28 | 9.7 | 18.3 | 578.8 | 20.2 | 10.43 | 1.1
23 | 10 | 1988 | 12 | 28 | 9.7 | 18.3 | 614.1 | 22.6 | 10.43 | 1.1
23 | 10 | 1988 | 13 | 28 | 9.7 | 18.3 | 593.7 | 25 | 10.43 | 1.1
23 | 10 | 1988 | 14 | 28 | 9.7 | 18.3 | 520 | 27.5 | 10.43 | 1.1
23 | 10 | 1988 | 15 | 28 | 9.7 | 18.3 | 401.5 | 27.6 | 10.43 | 1.1
23 | 10 | 1988 | 16 | 28 | 9.7 | 18.3 | 251.2 | 26.8 | 10.43 | 1.1
23 | 10 | 1988 | 17 | 28 | 9.7 | 18.3 | 84.5 | 25.3 | 10.43 | 1.1
23 | 10 | 1988 | 18 | 28 | 9.7 | 18.3 | 0 | 22.8 | 10.43 | 1.1
23 | 10 | 1988 | 19 | 28 | 9.7 | 18.3 | 0 | 21.3 | 10.43 | 1.1
23 | 10 | 1988 | 20 | 28 | 9.7 | 18.3 | 0 | 19.8 | 10.43 | 1.1
23 | 10 | 1988 | 21 | 28 | 9.7 | 18.3 | 0 | 18.6 | 10.43 | 1.1
23 | 10 | 1988 | 22 | 28 | 9.7 | 18.3 | 0 | 17.3 | 10.43 | 1.1
23 | 10 | 1988 | 23 | 28 | 9.7 | 18.3 | 0 | 16.3 | 10.43 | 1.1
23 | 10 | 1988 | 24 | 28 | 9.7 | 18.3 | 0 | 15.2 | 10.43 | 1.1
24 | 10 | 1988 | 1 | 27.3 | 10 | 17.3 | 0 | 14.8 | 10.41 | 1.5
24 | 10 | 1988 | 2 | 27.3 | 10 | 17.3 | 0 | 14 | 10.41 | 1.5
24 | 10 | 1988 | 3 | 27.3 | 10 | 17.3 | 0 | 13 | 10.41 | 1.5
24 | 10 | 1988 | 4 | 27.3 | 10 | 17.3 | 0 | 12.1 | 10.41 | 1.5
24 | 10 | 1988 | 5 | 27.3 | 10 | 17.3 | 0 | 11.3 | 10.41 | 1.5
24 | 10 | 1988 | 6 | 27.3 | 10 | 17.3 | 0 | 11 | 10.41 | 1.5
24 | 10 | 1988 | 7 | 27.3 | 10 | 17.3 | 39.4 | 10.2 | 10.41 | 1.5
24 | 10 | 1988 | 8 | 27.3 | 10 | 17.3 | 188.2 | 10.9 | 10.41 | 1.5
24 | 10 | 1988 | 9 | 27.3 | 10 | 17.3 | 332 | 14.5 | 10.41 | 1.5
24 | 10 | 1988 | 10 | 27.3 | 10 | 17.3 | 450.3 | 17.6 | 10.41 | 1.5
24 | 10 | 1988 | 11 | 27.3 | 10 | 17.3 | 530.1 | 20.1 | 10.41 | 1.5
24 | 10 | 1988 | 12 | 27.3 | 10 | 17.3 | 562.5 | 22.3 | 10.41 | 1.5
24 | 10 | 1988 | 13 | 27.3 | 10 | 17.3 | 543.6 | 24.6 | 10.41 | 1.5
24 | 10 | 1988 | 14 | 27.3 | 10 | 17.3 | 475.7 | 26.8 | 10.41 | 1.5
24 | 10 | 1988 | 15 | 27.3 | 10 | 17.3 | 366.5 | 27 | 10.41 | 1.5
24 | 10 | 1988 | 16 | 27.3 | 10 | 17.3 | 228.1 | 26.2 | 10.41 | 1.5
24 | 10 | 1988 | 17 | 27.3 | 10 | 17.3 | 74.7 | 24.8 | 10.41 | 1.5
24 | 10 | 1988 | 18 | 27.3 | 10 | 17.3 | 0 | 22.6 | 10.41 | 1.5
24 | 10 | 1988 | 19 | 27.3 | 10 | 17.3 | 0 | 21.2 | 10.41 | 1.5
24 | 10 | 1988 | 20 | 27.3 | 10 | 17.3 | 0 | 19.7 | 10.41 | 1.5
24 | 10 | 1988 | 21 | 27.3 | 10 | 17.3 | 0 | 18.6 | 10.41 | 1.5
24 | 10 | 1988 | 22 | 27.3 | 10 | 17.3 | 0 | 17.5 | 10.41 | 1.5
24 | 10 | 1988 | 23 | 27.3 | 10 | 17.3 | 0 | 16.6 | 10.41 | 1.5
24 | 10 | 1988 | 24 | 27.3 | 10 | 17.3 | 0 | 15.6 | 10.41 | 1.5
25 | 10 | 1988 | 1 | 26.7 | 11 | 15.7 | 0 | 15.5 | 10.39 | 1.4
25 | 10 | 1988 | 2 | 26.7 | 11 | 15.7 | 0 | 14.7 | 10.39 | 1.4
25 | 10 | 1988 | 3 | 26.7 | 11 | 15.7 | 0 | 13.9 | 10.39 | 1.4
25 | 10 | 1988 | 4 | 26.7 | 11 | 15.7 | 0 | 13 | 10.39 | 1.4
25 | 10 | 1988 | 5 | 26.7 | 11 | 15.7 | 0 | 12.3 | 10.39 | 1.4
25 | 10 | 1988 | 6 | 26.7 | 11 | 15.7 | 0 | 12 | 10.39 | 1.4
25 | 10 | 1988 | 7 | 26.7 | 11 | 15.7 | 40.8 | 11.3 | 10.39 | 1.4
25 | 10 | 1988 | 8 | 26.7 | 11 | 15.7 | 200.8 | 12 | 10.39 | 1.4
25 | 10 | 1988 | 9 | 26.7 | 11 | 15.7 | 356.3 | 15.2 | 10.39 | 1.4
25 | 10 | 1988 | 10 | 26.7 | 11 | 15.7 | 484.1 | 18 | 10.39 | 1.4
25 | 10 | 1988 | 11 | 26.7 | 11 | 15.7 | 570.4 | 20.3 | 10.39 | 1.4
25 | 10 | 1988 | 12 | 26.7 | 11 | 15.7 | 605.3 | 22.2 | 10.39 | 1.4
25 | 10 | 1988 | 13 | 26.7 | 11 | 15.7 | 584.8 | 24.3 | 10.39 | 1.4
25 | 10 | 1988 | 14 | 26.7 | 11 | 15.7 | 511.3 | 26.3 | 10.39 | 1.4
25 | 10 | 1988 | 15 | 26.7 | 11 | 15.7 | 393.2 | 26.4 | 10.39 | 1.4
25 | 10 | 1988 | 16 | 26.7 | 11 | 15.7 | 243.5 | 25.7 | 10.39 | 1.4
25 | 10 | 1988 | 17 | 26.7 | 11 | 15.7 | 77.5 | 24.5 | 10.39 | 1.4
25 | 10 | 1988 | 18 | 26.7 | 11 | 15.7 | 0 | 22.5 | 10.39 | 1.4
25 | 10 | 1988 | 19 | 26.7 | 11 | 15.7 | 0 | 21.2 | 10.39 | 1.4
25 | 10 | 1988 | 20 | 26.7 | 11 | 15.7 | 0 | 19.9 | 10.39 | 1.4
25 | 10 | 1988 | 21 | 26.7 | 11 | 15.7 | 0 | 18.9 | 10.39 | 1.4
25 | 10 | 1988 | 22 | 26.7 | 11 | 15.7 | 0 | 17.8 | 10.39 | 1.4
25 | 10 | 1988 | 23 | 26.7 | 11 | 15.7 | 0 | 17 | 10.39 | 1.4
25 | 10 | 1988 | 24 | 26.7 | 11 | 15.7 | 0 | 16.1 | 10.39 | 1.4
26 | 10 | 1988 | 1 | 26.4 | 9.6 | 16.8 | 0 | 13.9 | 10.37 | 0.9
26 | 10 | 1988 | 2 | 26.4 | 9.6 | 16.8 | 0 | 13.1 | 10.37 | 0.9
26 | 10 | 1988 | 3 | 26.4 | 9.6 | 16.8 | 0 | 12.1 | 10.37 | 0.9
26 | 10 | 1988 | 4 | 26.4 | 9.6 | 16.8 | 0 | 11.2 | 10.37 | 0.9
26 | 10 | 1988 | 5 | 26.4 | 9.6 | 16.8 | 0 | 10.4 | 10.37 | 0.9
26 | 10 | 1988 | 6 | 26.4 | 9.6 | 16.8 | 0 | 10.1 | 10.37 | 0.9
26 | 10 | 1988 | 7 | 26.4 | 9.6 | 16.8 | 34.5 | 9.3 | 10.37 | 0.9
26 | 10 | 1988 | 8 | 26.4 | 9.6 | 16.8 | 175.1 | 10 | 10.37 | 0.9
26 | 10 | 1988 | 9 | 26.4 | 9.6 | 16.8 | 312.7 | 13.7 | 10.37 | 0.9
26 | 10 | 1988 | 10 | 26.4 | 9.6 | 16.8 | 425.7 | 16.7 | 10.37 | 0.9
26 | 10 | 1988 | 11 | 26.4 | 9.6 | 16.8 | 501.9 | 19.3 | 10.37 | 0.9
26 | 10 | 1988 | 12 | 26.4 | 9.6 | 16.8 | 532.7 | 21.4 | 10.37 | 0.9
26 | 10 | 1988 | 13 | 26.4 | 9.6 | 16.8 | 514.5 | 23.7 | 10.37 | 0.9
26 | 10 | 1988 | 14 | 26.4 | 9.6 | 16.8 | 449.4 | 25.9 | 10.37 | 0.9
26 | 10 | 1988 | 15 | 26.4 | 9.6 | 16.8 | 344.9 | 26.1 | 10.37 | 0.9
26 | 10 | 1988 | 16 | 26.4 | 9.6 | 16.8 | 212.5 | 25.3 | 10.37 | 0.9
26 | 10 | 1988 | 17 | 26.4 | 9.6 | 16.8 | 65.6 | 23.9 | 10.37 | 0.9
26 | 10 | 1988 | 18 | 26.4 | 9.6 | 16.8 | 0 | 21.7 | 10.37 | 0.9
26 | 10 | 1988 | 19 | 26.4 | 9.6 | 16.8 | 0 | 20.3 | 10.37 | 0.9
26 | 10 | 1988 | 20 | 26.4 | 9.6 | 16.8 | 0 | 18.8 | 10.37 | 0.9
26 | 10 | 1988 | 21 | 26.4 | 9.6 | 16.8 | 0 | 17.7 | 10.37 | 0.9
26 | 10 | 1988 | 22 | 26.4 | 9.6 | 16.8 | 0 | 16.6 | 10.37 | 0.9
26 | 10 | 1988 | 23 | 26.4 | 9.6 | 16.8 | 0 | 15.7 | 10.37 | 0.9
26 | 10 | 1988 | 24 | 26.4 | 9.6 | 16.8 | 0 | 14.6 | 10.37 | 0.9
27 | 10 | 1988 | 1 | 24.6 | 14 | 10.6 | 0 | 17 | 10.35 | 1.6
27 | 10 | 1988 | 2 | 24.6 | 14 | 10.6 | 0 | 16.5 | 10.35 | 1.6
27 | 10 | 1988 | 3 | 24.6 | 14 | 10.6 | 0 | 15.9 | 10.35 | 1.6
27 | 10 | 1988 | 4 | 24.6 | 14 | 10.6 | 0 | 15.4 | 10.35 | 1.6
27 | 10 | 1988 | 5 | 24.6 | 14 | 10.6 | 0 | 14.9 | 10.35 | 1.6
27 | 10 | 1988 | 6 | 24.6 | 14 | 10.6 | 0 | 14.7 | 10.35 | 1.6
27 | 10 | 1988 | 7 | 24.6 | 14 | 10.6 | 23.3 | 14.2 | 10.35 | 1.6
27 | 10 | 1988 | 8 | 24.6 | 14 | 10.6 | 122.8 | 14.7 | 10.35 | 1.6
27 | 10 | 1988 | 9 | 24.6 | 14 | 10.6 | 220.5 | 16.9 | 10.35 | 1.6
27 | 10 | 1988 | 10 | 24.6 | 14 | 10.6 | 300.8 | 18.7 | 10.35 | 1.6
27 | 10 | 1988 | 11 | 24.6 | 14 | 10.6 | 355 | 20.3 | 10.35 | 1.6
27 | 10 | 1988 | 12 | 24.6 | 14 | 10.6 | 376.9 | 21.6 | 10.35 | 1.6
27 | 10 | 1988 | 13 | 24.6 | 14 | 10.6 | 363.9 | 23 | 10.35 | 1.6
27 | 10 | 1988 | 14 | 24.6 | 14 | 10.6 | 317.6 | 24.3 | 10.35 | 1.6
27 | 10 | 1988 | 15 | 24.6 | 14 | 10.6 | 243.3 | 24.4 | 10.35 | 1.6
27 | 10 | 1988 | 16 | 24.6 | 14 | 10.6 | 149.1 | 23.9 | 10.35 | 1.6
27 | 10 | 1988 | 17 | 24.6 | 14 | 10.6 | 44.7 | 23.1 | 10.35 | 1.6
27 | 10 | 1988 | 18 | 24.6 | 14 | 10.6 | 0 | 21.7 | 10.35 | 1.6
27 | 10 | 1988 | 19 | 24.6 | 14 | 10.6 | 0 | 20.9 | 10.35 | 1.6
27 | 10 | 1988 | 20 | 24.6 | 14 | 10.6 | 0 | 20 | 10.35 | 1.6
27 | 10 | 1988 | 21 | 24.6 | 14 | 10.6 | 0 | 19.3 | 10.35 | 1.6
27 | 10 | 1988 | 22 | 24.6 | 14 | 10.6 | 0 | 18.6 | 10.35 | 1.6
27 | 10 | 1988 | 23 | 24.6 | 14 | 10.6 | 0 | 18.1 | 10.35 | 1.6
27 | 10 | 1988 | 24 | 24.6 | 14 | 10.6 | 0 | 17.5 | 10.35 | 1.6
28 | 10 | 1988 | 1 | 24.5 | 14 | 10.5 | 0 | 17.1 | 10.33 | 1.7
28 | 10 | 1988 | 2 | 24.5 | 14 | 10.5 | 0 | 16.6 | 10.33 | 1.7
28 | 10 | 1988 | 3 | 24.5 | 14 | 10.5 | 0 | 16.1 | 10.33 | 1.7
28 | 10 | 1988 | 4 | 24.5 | 14 | 10.5 | 0 | 15.5 | 10.33 | 1.7
28 | 10 | 1988 | 5 | 24.5 | 14 | 10.5 | 0 | 15.1 | 10.33 | 1.7
28 | 10 | 1988 | 6 | 24.5 | 14 | 10.5 | 0 | 14.9 | 10.33 | 1.7
28 | 10 | 1988 | 7 | 24.5 | 14 | 10.5 | 27.8 | 14.4 | 10.33 | 1.7
28 | 10 | 1988 | 8 | 24.5 | 14 | 10.5 | 151.5 | 14.9 | 10.33 | 1.7
28 | 10 | 1988 | 9 | 24.5 | 14 | 10.5 | 273.8 | 17 | 10.33 | 1.7
28 | 10 | 1988 | 10 | 24.5 | 14 | 10.5 | 374.3 | 18.8 | 10.33 | 1.7
28 | 10 | 1988 | 11 | 24.5 | 14 | 10.5 | 442 | 20.3 | 10.33 | 1.7
28 | 10 | 1988 | 12 | 24.5 | 14 | 10.5 | 469.4 | 21.6 | 10.33 | 1.7
28 | 10 | 1988 | 13 | 24.5 | 14 | 10.5 | 453.1 | 22.9 | 10.33 | 1.7
28 | 10 | 1988 | 14 | 24.5 | 14 | 10.5 | 395.1 | 24.2 | 10.33 | 1.7
28 | 10 | 1988 | 15 | 24.5 | 14 | 10.5 | 302 | 24.3 | 10.33 | 1.7
28 | 10 | 1988 | 16 | 24.5 | 14 | 10.5 | 184.1 | 23.8 | 10.33 | 1.7
28 | 10 | 1988 | 17 | 24.5 | 14 | 10.5 | 53.8 | 23 | 10.33 | 1.7
28 | 10 | 1988 | 18 | 24.5 | 14 | 10.5 | 0 | 21.7 | 10.33 | 1.7
28 | 10 | 1988 | 19 | 24.5 | 14 | 10.5 | 0 | 20.9 | 10.33 | 1.7
28 | 10 | 1988 | 20 | 24.5 | 14 | 10.5 | 0 | 20 | 10.33 | 1.7
28 | 10 | 1988 | 21 | 24.5 | 14 | 10.5 | 0 | 19.4 | 10.33 | 1.7
28 | 10 | 1988 | 22 | 24.5 | 14 | 10.5 | 0 | 18.7 | 10.33 | 1.7
28 | 10 | 1988 | 23 | 24.5 | 14 | 10.5 | 0 | 18.2 | 10.33 | 1.7
28 | 10 | 1988 | 24 | 24.5 | 14 | 10.5 | 0 | 17.6 | 10.33 | 1.7
29 | 10 | 1988 | 1 | 24.6 | 12 | 12.6 | 0 | 15.7 | 10.31 | 2
29 | 10 | 1988 | 2 | 24.6 | 12 | 12.6 | 0 | 15.2 | 10.31 | 2
29 | 10 | 1988 | 3 | 24.6 | 12 | 12.6 | 0 | 14.5 | 10.31 | 2
29 | 10 | 1988 | 4 | 24.6 | 12 | 12.6 | 0 | 13.8 | 10.31 | 2
29 | 10 | 1988 | 5 | 24.6 | 12 | 12.6 | 0 | 13.3 | 10.31 | 2
29 | 10 | 1988 | 6 | 24.6 | 12 | 12.6 | 0 | 13 | 10.31 | 2
29 | 10 | 1988 | 7 | 24.6 | 12 | 12.6 | 22.5 | 12.5 | 10.31 | 2
29 | 10 | 1988 | 8 | 24.6 | 12 | 12.6 | 127.8 | 13 | 10.31 | 2
29 | 10 | 1988 | 9 | 24.6 | 12 | 12.6 | 232.5 | 15.6 | 10.31 | 2
29 | 10 | 1988 | 10 | 24.6 | 12 | 12.6 | 318.6 | 17.8 | 10.31 | 2
29 | 10 | 1988 | 11 | 24.6 | 12 | 12.6 | 376.6 | 19.6 | 10.31 | 2
29 | 10 | 1988 | 12 | 24.6 | 12 | 12.6 | 399.9 | 21.1 | 10.31 | 2
29 | 10 | 1988 | 13 | 24.6 | 12 | 12.6 | 386 | 22.7 | 10.31 | 2
29 | 10 | 1988 | 14 | 24.6 | 12 | 12.6 | 336.3 | 24.3 | 10.31 | 2
29 | 10 | 1988 | 15 | 24.6 | 12 | 12.6 | 256.6 | 24.4 | 10.31 | 2
29 | 10 | 1988 | 16 | 24.6 | 12 | 12.6 | 155.6 | 23.8 | 10.31 | 2
29 | 10 | 1988 | 17 | 24.6 | 12 | 12.6 | 44.4 | 22.9 | 10.31 | 2
29 | 10 | 1988 | 18 | 24.6 | 12 | 12.6 | 0 | 21.3 | 10.31 | 2
29 | 10 | 1988 | 19 | 24.6 | 12 | 12.6 | 0 | 20.3 | 10.31 | 2
29 | 10 | 1988 | 20 | 24.6 | 12 | 12.6 | 0 | 19.2 | 10.31 | 2
29 | 10 | 1988 | 21 | 24.6 | 12 | 12.6 | 0 | 18.4 | 10.31 | 2
29 | 10 | 1988 | 22 | 24.6 | 12 | 12.6 | 0 | 17.6 | 10.31 | 2
29 | 10 | 1988 | 23 | 24.6 | 12 | 12.6 | 0 | 17 | 10.31 | 2
29 | 10 | 1988 | 24 | 24.6 | 12 | 12.6 | 0 | 16.3 | 10.31 | 2
30 | 10 | 1988 | 1 | 27 | 14 | 13 | 0 | 17.3 | 10.29 | 1.5
30 | 10 | 1988 | 2 | 27 | 14 | 13 | 0 | 16.7 | 10.29 | 1.5
30 | 10 | 1988 | 3 | 27 | 14 | 13 | 0 | 15.9 | 10.29 | 1.5
30 | 10 | 1988 | 4 | 27 | 14 | 13 | 0 | 15.2 | 10.29 | 1.5
30 | 10 | 1988 | 5 | 27 | 14 | 13 | 0 | 14.6 | 10.29 | 1.5
30 | 10 | 1988 | 6 | 27 | 14 | 13 | 0 | 14.3 | 10.29 | 1.5
30 | 10 | 1988 | 7 | 27 | 14 | 13 | 30.8 | 13.8 | 10.29 | 1.5
30 | 10 | 1988 | 8 | 27 | 14 | 13 | 182.4 | 14.4 | 10.29 | 1.5
30 | 10 | 1988 | 9 | 27 | 14 | 13 | 334.2 | 17.2 | 10.29 | 1.5
30 | 10 | 1988 | 10 | 27 | 14 | 13 | 458.8 | 19.6 | 10.29 | 1.5
30 | 10 | 1988 | 11 | 27 | 14 | 13 | 542.7 | 21.5 | 10.29 | 1.5
30 | 10 | 1988 | 12 | 27 | 14 | 13 | 576.6 | 23.2 | 10.29 | 1.5
30 | 10 | 1988 | 13 | 27 | 14 | 13 | 556.3 | 24.9 | 10.29 | 1.5
30 | 10 | 1988 | 14 | 27 | 14 | 13 | 484.3 | 26.7 | 10.29 | 1.5
30 | 10 | 1988 | 15 | 27 | 14 | 13 | 368.8 | 26.7 | 10.29 | 1.5
30 | 10 | 1988 | 16 | 27 | 14 | 13 | 222.6 | 26.1 | 10.29 | 1.5
30 | 10 | 1988 | 17 | 27 | 14 | 13 | 61.9 | 25.1 | 10.29 | 1.5
30 | 10 | 1988 | 18 | 27 | 14 | 13 | 0 | 23.4 | 10.29 | 1.5
30 | 10 | 1988 | 19 | 27 | 14 | 13 | 0 | 22.3 | 10.29 | 1.5
30 | 10 | 1988 | 20 | 27 | 14 | 13 | 0 | 21.2 | 10.29 | 1.5
30 | 10 | 1988 | 21 | 27 | 14 | 13 | 0 | 20.3 | 10.29 | 1.5
30 | 10 | 1988 | 22 | 27 | 14 | 13 | 0 | 19.4 | 10.29 | 1.5
30 | 10 | 1988 | 23 | 27 | 14 | 13 | 0 | 18.7 | 10.29 | 1.5
30 | 10 | 1988 | 24 | 27 | 14 | 13 | 0 | 17.9 | 10.29 | 1.5
31 | 10 | 1988 | 1 | 26.5 | 11 | 15.5 | 0 | 15.3 | 10.27 | 1.1
31 | 10 | 1988 | 2 | 26.5 | 11 | 15.5 | 0 | 14.5 | 10.27 | 1.1
31 | 10 | 1988 | 3 | 26.5 | 11 | 15.5 | 0 | 13.7 | 10.27 | 1.1
31 | 10 | 1988 | 4 | 26.5 | 11 | 15.5 | 0 | 12.8 | 10.27 | 1.1
31 | 10 | 1988 | 5 | 26.5 | 11 | 15.5 | 0 | 12.1 | 10.27 | 1.1
31 | 10 | 1988 | 6 | 26.5 | 11 | 15.5 | 0 | 11.8 | 10.27 | 1.1
31 | 10 | 1988 | 7 | 26.5 | 11 | 15.5 | 24.8 | 11.2 | 10.27 | 1.1
31 | 10 | 1988 | 8 | 26.5 | 11 | 15.5 | 153.5 | 11.9 | 10.27 | 1.1
31 | 10 | 1988 | 9 | 26.5 | 11 | 15.5 | 283.2 | 15.1 | 10.27 | 1.1
31 | 10 | 1988 | 10 | 26.5 | 11 | 15.5 | 389.6 | 17.9 | 10.27 | 1.1
31 | 10 | 1988 | 11 | 26.5 | 11 | 15.5 | 461.4 | 20.1 | 10.27 | 1.1
31 | 10 | 1988 | 12 | 26.5 | 11 | 15.5 | 490.3 | 22.1 | 10.27 | 1.1
31 | 10 | 1988 | 13 | 26.5 | 11 | 15.5 | 472.9 | 24.1 | 10.27 | 1.1
31 | 10 | 1988 | 14 | 26.5 | 11 | 15.5 | 411.4 | 26.1 | 10.27 | 1.1
31 | 10 | 1988 | 15 | 26.5 | 11 | 15.5 | 312.7 | 26.2 | 10.27 | 1.1
31 | 10 | 1988 | 16 | 26.5 | 11 | 15.5 | 187.7 | 25.5 | 10.27 | 1.1
31 | 10 | 1988 | 17 | 26.5 | 11 | 15.5 | 50.8 | 24.3 | 10.27 | 1.1
31 | 10 | 1988 | 18 | 26.5 | 11 | 15.5 | 0 | 22.3 | 10.27 | 1.1
31 | 10 | 1988 | 19 | 26.5 | 11 | 15.5 | 0 | 21 | 10.27 | 1.1
31 | 10 | 1988 | 20 | 26.5 | 11 | 15.5 | 0 | 19.7 | 10.27 | 1.1
31 | 10 | 1988 | 21 | 26.5 | 11 | 15.5 | 0 | 18.7 | 10.27 | 1.1
31 | 10 | 1988 | 22 | 26.5 | 11 | 15.5 | 0 | 17.6 | 10.27 | 1.1
31 | 10 | 1988 | 23 | 26.5 | 11 | 15.5 | 0 | 16.8 | 10.27 | 1.1
31 | 10 | 1988 | 24 | 26.5 | 11 | 15.5 | 0 | 15.9 | 10.27 | 1.1
1 | 11 | 1988 | 1 | 24.6 | 11 | 13.6 | 0 | 14.5 | 10.25 | 1.2
1 | 11 | 1988 | 2 | 24.6 | 11 | 13.6 | 0 | 13.8 | 10.25 | 1.2
1 | 11 | 1988 | 3 | 24.6 | 11 | 13.6 | 0 | 13 | 10.25 | 1.2
1 | 11 | 1988 | 4 | 24.6 | 11 | 13.6 | 0 | 12.3 | 10.25 | 1.2
1 | 11 | 1988 | 5 | 24.6 | 11 | 13.6 | 0 | 11.6 | 10.25 | 1.2
1 | 11 | 1988 | 6 | 24.6 | 11 | 13.6 | 0 | 11.4 | 10.25 | 1.2
1 | 11 | 1988 | 7 | 24.6 | 11 | 13.6 | 9.8 | 10.8 | 10.25 | 1.2
1 | 11 | 1988 | 8 | 24.6 | 11 | 13.6 | 63.8 | 11.4 | 10.25 | 1.2
1 | 11 | 1988 | 9 | 24.6 | 11 | 13.6 | 118.5 | 14.3 | 10.25 | 1.2
1 | 11 | 1988 | 10 | 24.6 | 11 | 13.6 | 163.5 | 16.8 | 10.25 | 1.2
1 | 11 | 1988 | 11 | 24.6 | 11 | 13.6 | 193.7 | 18.9 | 10.25 | 1.2
1 | 11 | 1988 | 12 | 24.6 | 11 | 13.6 | 205.9 | 20.7 | 10.25 | 1.2
1 | 11 | 1988 | 13 | 24.6 | 11 | 13.6 | 198.6 | 22.5 | 10.25 | 1.2
1 | 11 | 1988 | 14 | 24.6 | 11 | 13.6 | 172.6 | 24.2 | 10.25 | 1.2
1 | 11 | 1988 | 15 | 24.6 | 11 | 13.6 | 131 | 24.3 | 10.25 | 1.2
1 | 11 | 1988 | 16 | 24.6 | 11 | 13.6 | 78.2 | 23.7 | 10.25 | 1.2
1 | 11 | 1988 | 17 | 24.6 | 11 | 13.6 | 20.6 | 22.6 | 10.25 | 1.2
1 | 11 | 1988 | 18 | 24.6 | 11 | 13.6 | 0 | 20.8 | 10.25 | 1.2
1 | 11 | 1988 | 19 | 24.6 | 11 | 13.6 | 0 | 19.7 | 10.25 | 1.2
1 | 11 | 1988 | 20 | 24.6 | 11 | 13.6 | 0 | 18.5 | 10.25 | 1.2
1 | 11 | 1988 | 21 | 24.6 | 11 | 13.6 | 0 | 17.6 | 10.25 | 1.2
1 | 11 | 1988 | 22 | 24.6 | 11 | 13.6 | 0 | 16.6 | 10.25 | 1.2
1 | 11 | 1988 | 23 | 24.6 | 11 | 13.6 | 0 | 15.9 | 10.25 | 1.2
1 | 11 | 1988 | 24 | 24.6 | 11 | 13.6 | 0 | 15.1 | 10.25 | 1.2
2 | 11 | 1988 | 1 | 21.7 | 16 | 5.7 | 0 | 17.7 | 10.23 | 1.8
2 | 11 | 1988 | 2 | 21.7 | 16 | 5.7 | 0 | 17.4 | 10.23 | 1.8
2 | 11 | 1988 | 3 | 21.7 | 16 | 5.7 | 0 | 17.1 | 10.23 | 1.8
2 | 11 | 1988 | 4 | 21.7 | 16 | 5.7 | 0 | 16.8 | 10.23 | 1.8
2 | 11 | 1988 | 5 | 21.7 | 16 | 5.7 | 0 | 16.5 | 10.23 | 1.8
2 | 11 | 1988 | 6 | 21.7 | 16 | 5.7 | 0 | 16.4 | 10.23 | 1.8
2 | 11 | 1988 | 7 | 21.7 | 16 | 5.7 | 18 | 16.2 | 10.23 | 1.8
2 | 11 | 1988 | 8 | 21.7 | 16 | 5.7 | 121.4 | 16.5 | 10.23 | 1.8
2 | 11 | 1988 | 9 | 21.7 | 16 | 5.7 | 227.2 | 17.6 | 10.23 | 1.8
2 | 11 | 1988 | 10 | 21.7 | 16 | 5.7 | 314.1 | 18.6 | 10.23 | 1.8
2 | 11 | 1988 | 11 | 21.7 | 16 | 5.7 | 372.6 | 19.4 | 10.23 | 1.8
2 | 11 | 1988 | 12 | 21.7 | 16 | 5.7 | 396.2 | 20.1 | 10.23 | 1.8
2 | 11 | 1988 | 13 | 21.7 | 16 | 5.7 | 382.1 | 20.9 | 10.23 | 1.8
2 | 11 | 1988 | 14 | 21.7 | 16 | 5.7 | 331.9 | 21.6 | 10.23 | 1.8
2 | 11 | 1988 | 15 | 21.7 | 16 | 5.7 | 251.3 | 21.6 | 10.23 | 1.8
2 | 11 | 1988 | 16 | 21.7 | 16 | 5.7 | 149.4 | 21.3 | 10.23 | 1.8
2 | 11 | 1988 | 17 | 21.7 | 16 | 5.7 | 38.3 | 20.9 | 10.23 | 1.8
2 | 11 | 1988 | 18 | 21.7 | 16 | 5.7 | 0 | 20.2 | 10.23 | 1.8
2 | 11 | 1988 | 19 | 21.7 | 16 | 5.7 | 0 | 19.7 | 10.23 | 1.8
2 | 11 | 1988 | 20 | 21.7 | 16 | 5.7 | 0 | 19.3 | 10.23 | 1.8
2 | 11 | 1988 | 21 | 21.7 | 16 | 5.7 | 0 | 18.9 | 10.23 | 1.8
2 | 11 | 1988 | 22 | 21.7 | 16 | 5.7 | 0 | 18.5 | 10.23 | 1.8
2 | 11 | 1988 | 23 | 21.7 | 16 | 5.7 | 0 | 18.2 | 10.23 | 1.8
2 | 11 | 1988 | 24 | 21.7 | 16 | 5.7 | 0 | 17.9 | 10.23 | 1.8
3 | 11 | 1988 | 1 | 23 | 14 | 9 | 0 | 16.7 | 10.21 | 0.9
3 | 11 | 1988 | 2 | 23 | 14 | 9 | 0 | 16.2 | 10.21 | 0.9
3 | 11 | 1988 | 3 | 23 | 14 | 9 | 0 | 15.8 | 10.21 | 0.9
3 | 11 | 1988 | 4 | 23 | 14 | 9 | 0 | 15.3 | 10.21 | 0.9
3 | 11 | 1988 | 5 | 23 | 14 | 9 | 0 | 14.9 | 10.21 | 0.9
3 | 11 | 1988 | 6 | 23 | 14 | 9 | 0 | 14.7 | 10.21 | 0.9
3 | 11 | 1988 | 7 | 23 | 14 | 9 | 16.3 | 14.4 | 10.21 | 0.9
3 | 11 | 1988 | 8 | 23 | 14 | 9 | 114 | 14.8 | 10.21 | 0.9
3 | 11 | 1988 | 9 | 23 | 14 | 9 | 215 | 16.6 | 10.21 | 0.9
3 | 11 | 1988 | 10 | 23 | 14 | 9 | 297.8 | 18.2 | 10.21 | 0.9
3 | 11 | 1988 | 11 | 23 | 14 | 9 | 353.7 | 19.4 | 10.21 | 0.9
3 | 11 | 1988 | 12 | 23 | 14 | 9 | 376.2 | 20.5 | 10.21 | 0.9
3 | 11 | 1988 | 13 | 23 | 14 | 9 | 362.7 | 21.7 | 10.21 | 0.9
3 | 11 | 1988 | 14 | 23 | 14 | 9 | 314.9 | 22.8 | 10.21 | 0.9
3 | 11 | 1988 | 15 | 23 | 14 | 9 | 238 | 22.8 | 10.21 | 0.9
3 | 11 | 1988 | 16 | 23 | 14 | 9 | 140.8 | 22.4 | 10.21 | 0.9
3 | 11 | 1988 | 17 | 23 | 14 | 9 | 35.1 | 21.8 | 10.21 | 0.9
3 | 11 | 1988 | 18 | 23 | 14 | 9 | 0 | 20.6 | 10.21 | 0.9
3 | 11 | 1988 | 19 | 23 | 14 | 9 | 0 | 19.9 | 10.21 | 0.9
3 | 11 | 1988 | 20 | 23 | 14 | 9 | 0 | 19.2 | 10.21 | 0.9
3 | 11 | 1988 | 21 | 23 | 14 | 9 | 0 | 18.6 | 10.21 | 0.9
3 | 11 | 1988 | 22 | 23 | 14 | 9 | 0 | 18 | 10.21 | 0.9
3 | 11 | 1988 | 23 | 23 | 14 | 9 | 0 | 17.5 | 10.21 | 0.9
3 | 11 | 1988 | 24 | 23 | 14 | 9 | 0 | 17 | 10.21 | 0.9
4 | 11 | 1988 | 1 | 24 | 15 | 9 | 0 | 17.4 | 10.19 | 2.4
4 | 11 | 1988 | 2 | 24 | 15 | 9 | 0 | 17 | 10.19 | 2.4
4 | 11 | 1988 | 3 | 24 | 15 | 9 | 0 | 16.5 | 10.19 | 2.4
4 | 11 | 1988 | 4 | 24 | 15 | 9 | 0 | 16 | 10.19 | 2.4
4 | 11 | 1988 | 5 | 24 | 15 | 9 | 0 | 15.6 | 10.19 | 2.4
4 | 11 | 1988 | 6 | 24 | 15 | 9 | 0 | 15.4 | 10.19 | 2.4
4 | 11 | 1988 | 7 | 24 | 15 | 9 | 8.5 | 15.1 | 10.19 | 2.4
4 | 11 | 1988 | 8 | 24 | 15 | 9 | 62.2 | 15.5 | 10.19 | 2.4
4 | 11 | 1988 | 9 | 24 | 15 | 9 | 118.2 | 17.4 | 10.19 | 2.4
4 | 11 | 1988 | 10 | 24 | 15 | 9 | 164.2 | 19 | 10.19 | 2.4
4 | 11 | 1988 | 11 | 24 | 15 | 9 | 195.2 | 20.3 | 10.19 | 2.4
4 | 11 | 1988 | 12 | 24 | 15 | 9 | 207.7 | 21.5 | 10.19 | 2.4
4 | 11 | 1988 | 13 | 24 | 15 | 9 | 200.3 | 22.6 | 10.19 | 2.4
4 | 11 | 1988 | 14 | 24 | 15 | 9 | 173.7 | 23.8 | 10.19 | 2.4
4 | 11 | 1988 | 15 | 24 | 15 | 9 | 131.1 | 23.8 | 10.19 | 2.4
4 | 11 | 1988 | 16 | 24 | 15 | 9 | 77.1 | 23.4 | 10.19 | 2.4
4 | 11 | 1988 | 17 | 24 | 15 | 9 | 18.7 | 22.7 | 10.19 | 2.4
4 | 11 | 1988 | 18 | 24 | 15 | 9 | 0 | 21.6 | 10.19 | 2.4
4 | 11 | 1988 | 19 | 24 | 15 | 9 | 0 | 20.8 | 10.19 | 2.4
4 | 11 | 1988 | 20 | 24 | 15 | 9 | 0 | 20 | 10.19 | 2.4
4 | 11 | 1988 | 21 | 24 | 15 | 9 | 0 | 19.4 | 10.19 | 2.4
4 | 11 | 1988 | 22 | 24 | 15 | 9 | 0 | 18.8 | 10.19 | 2.4
4 | 11 | 1988 | 23 | 24 | 15 | 9 | 0 | 18.3 | 10.19 | 2.4
4 | 11 | 1988 | 24 | 24 | 15 | 9 | 0 | 17.8 | 10.19 | 2.4
5 | 11 | 1988 | 1 | 22.4 | 12 | 10.4 | 0 | 15.2 | 10.17 | 1.5
5 | 11 | 1988 | 2 | 22.4 | 12 | 10.4 | 0 | 14.7 | 10.17 | 1.5
5 | 11 | 1988 | 3 | 22.4 | 12 | 10.4 | 0 | 14.1 | 10.17 | 1.5
5 | 11 | 1988 | 4 | 22.4 | 12 | 10.4 | 0 | 13.6 | 10.17 | 1.5
5 | 11 | 1988 | 5 | 22.4 | 12 | 10.4 | 0 | 13.1 | 10.17 | 1.5
5 | 11 | 1988 | 6 | 22.4 | 12 | 10.4 | 0 | 13 | 10.17 | 1.5
5 | 11 | 1988 | 7 | 22.4 | 12 | 10.4 | 5.8 | 12.6 | 10.17 | 1.5
5 | 11 | 1988 | 8 | 22.4 | 12 | 10.4 | 44.1 | 13 | 10.17 | 1.5
5 | 11 | 1988 | 9 | 22.4 | 12 | 10.4 | 84.4 | 15.1 | 10.17 | 1.5
5 | 11 | 1988 | 10 | 22.4 | 12 | 10.4 | 117.5 | 16.9 | 10.17 | 1.5
5 | 11 | 1988 | 11 | 22.4 | 12 | 10.4 | 139.8 | 18.4 | 10.17 | 1.5
5 | 11 | 1988 | 12 | 22.4 | 12 | 10.4 | 148.8 | 19.6 | 10.17 | 1.5
5 | 11 | 1988 | 13 | 22.4 | 12 | 10.4 | 143.5 | 20.9 | 10.17 | 1.5
5 | 11 | 1988 | 14 | 22.4 | 12 | 10.4 | 124.4 | 22.1 | 10.17 | 1.5
5 | 11 | 1988 | 15 | 22.4 | 12 | 10.4 | 93.7 | 22.2 | 10.17 | 1.5
5 | 11 | 1988 | 16 | 22.4 | 12 | 10.4 | 54.9 | 21.8 | 10.17 | 1.5
5 | 11 | 1988 | 17 | 22.4 | 12 | 10.4 | 12.9 | 21 | 10.17 | 1.5
5 | 11 | 1988 | 18 | 22.4 | 12 | 10.4 | 0 | 19.7 | 10.17 | 1.5
5 | 11 | 1988 | 19 | 22.4 | 12 | 10.4 | 0 | 18.9 | 10.17 | 1.5
5 | 11 | 1988 | 20 | 22.4 | 12 | 10.4 | 0 | 18 | 10.17 | 1.5
5 | 11 | 1988 | 21 | 22.4 | 12 | 10.4 | 0 | 17.4 | 10.17 | 1.5
5 | 11 | 1988 | 22 | 22.4 | 12 | 10.4 | 0 | 16.7 | 10.17 | 1.5
5 | 11 | 1988 | 23 | 22.4 | 12 | 10.4 | 0 | 16.2 | 10.17 | 1.5
5 | 11 | 1988 | 24 | 22.4 | 12 | 10.4 | 0 | 15.6 | 10.17 | 1.5
6 | 11 | 1988 | 1 | 19.7 | 14 | 5.7 | 0 | 15.7 | 10.15 | 2.2
6 | 11 | 1988 | 2 | 19.7 | 14 | 5.7 | 0 | 15.5 | 10.15 | 2.2
6 | 11 | 1988 | 3 | 19.7 | 14 | 5.7 | 0 | 15.2 | 10.15 | 2.2
6 | 11 | 1988 | 4 | 19.7 | 14 | 5.7 | 0 | 14.9 | 10.15 | 2.2
6 | 11 | 1988 | 5 | 19.7 | 14 | 5.7 | 0 | 14.6 | 10.15 | 2.2
6 | 11 | 1988 | 6 | 19.7 | 14 | 5.7 | 0 | 14.5 | 10.15 | 2.2
6 | 11 | 1988 | 7 | 19.7 | 14 | 5.7 | 14.1 | 14.3 | 10.15 | 2.2
6 | 11 | 1988 | 8 | 19.7 | 14 | 5.7 | 113.5 | 14.6 | 10.15 | 2.2
6 | 11 | 1988 | 9 | 19.7 | 14 | 5.7 | 219.1 | 15.7 | 10.15 | 2.2
6 | 11 | 1988 | 10 | 19.7 | 14 | 5.7 | 305.9 | 16.7 | 10.15 | 2.2
6 | 11 | 1988 | 11 | 19.7 | 14 | 5.7 | 364.4 | 17.5 | 10.15 | 2.2
6 | 11 | 1988 | 12 | 19.7 | 14 | 5.7 | 388 | 18.2 | 10.15 | 2.2
6 | 11 | 1988 | 13 | 19.7 | 14 | 5.7 | 374 | 18.9 | 10.15 | 2.2
6 | 11 | 1988 | 14 | 19.7 | 14 | 5.7 | 324 | 19.6 | 10.15 | 2.2
6 | 11 | 1988 | 15 | 19.7 | 14 | 5.7 | 243.7 | 19.6 | 10.15 | 2.2
6 | 11 | 1988 | 16 | 19.7 | 14 | 5.7 | 142 | 19.4 | 10.15 | 2.2
6 | 11 | 1988 | 17 | 19.7 | 14 | 5.7 | 32.3 | 18.9 | 10.15 | 2.2
6 | 11 | 1988 | 18 | 19.7 | 14 | 5.7 | 0 | 18.2 | 10.15 | 2.2
6 | 11 | 1988 | 19 | 19.7 | 14 | 5.7 | 0 | 17.8 | 10.15 | 2.2
6 | 11 | 1988 | 20 | 19.7 | 14 | 5.7 | 0 | 17.3 | 10.15 | 2.2
6 | 11 | 1988 | 21 | 19.7 | 14 | 5.7 | 0 | 17 | 10.15 | 2.2
6 | 11 | 1988 | 22 | 19.7 | 14 | 5.7 | 0 | 16.6 | 10.15 | 2.2
6 | 11 | 1988 | 23 | 19.7 | 14 | 5.7 | 0 | 16.3 | 10.15 | 2.2
6 | 11 | 1988 | 24 | 19.7 | 14 | 5.7 | 0 | 16 | 10.15 | 2.2
7 | 11 | 1988 | 1 | 21.8 | 10 | 11.8 | 0 | 13.6 | 10.13 | 1.5
7 | 11 | 1988 | 2 | 21.8 | 10 | 11.8 | 0 | 13 | 10.13 | 1.5
7 | 11 | 1988 | 3 | 21.8 | 10 | 11.8 | 0 | 12.4 | 10.13 | 1.5
7 | 11 | 1988 | 4 | 21.8 | 10 | 11.8 | 0 | 11.8 | 10.13 | 1.5
7 | 11 | 1988 | 5 | 21.8 | 10 | 11.8 | 0 | 11.3 | 10.13 | 1.5
7 | 11 | 1988 | 6 | 21.8 | 10 | 11.8 | 0 | 11.1 | 10.13 | 1.5
7 | 11 | 1988 | 7 | 21.8 | 10 | 11.8 | 9.9 | 10.7 | 10.13 | 1.5
7 | 11 | 1988 | 8 | 21.8 | 10 | 11.8 | 84 | 11.2 | 10.13 | 1.5
7 | 11 | 1988 | 9 | 21.8 | 10 | 11.8 | 163.5 | 13.6 | 10.13 | 1.5
7 | 11 | 1988 | 10 | 21.8 | 10 | 11.8 | 228.9 | 15.6 | 10.13 | 1.5
7 | 11 | 1988 | 11 | 21.8 | 10 | 11.8 | 273 | 17.2 | 10.13 | 1.5
7 | 11 | 1988 | 12 | 21.8 | 10 | 11.8 | 290.8 | 18.7 | 10.13 | 1.5
7 | 11 | 1988 | 13 | 21.8 | 10 | 11.8 | 280.3 | 20.1 | 10.13 | 1.5
7 | 11 | 1988 | 14 | 21.8 | 10 | 11.8 | 242.7 | 21.5 | 10.13 | 1.5
7 | 11 | 1988 | 15 | 21.8 | 10 | 11.8 | 182.3 | 21.6 | 10.13 | 1.5
7 | 11 | 1988 | 16 | 21.8 | 10 | 11.8 | 105.7 | 21.1 | 10.13 | 1.5
7 | 11 | 1988 | 17 | 21.8 | 10 | 11.8 | 23.5 | 20.2 | 10.13 | 1.5
7 | 11 | 1988 | 18 | 21.8 | 10 | 11.8 | 0 | 18.8 | 10.13 | 1.5
7 | 11 | 1988 | 19 | 21.8 | 10 | 11.8 | 0 | 17.8 | 10.13 | 1.5
7 | 11 | 1988 | 20 | 21.8 | 10 | 11.8 | 0 | 16.9 | 10.13 | 1.5
7 | 11 | 1988 | 21 | 21.8 | 10 | 11.8 | 0 | 16.1 | 10.13 | 1.5
7 | 11 | 1988 | 22 | 21.8 | 10 | 11.8 | 0 | 15.3 | 10.13 | 1.5
7 | 11 | 1988 | 23 | 21.8 | 10 | 11.8 | 0 | 14.7 | 10.13 | 1.5
7 | 11 | 1988 | 24 | 21.8 | 10 | 11.8 | 0 | 14.1 | 10.13 | 1.5
8 | 11 | 1988 | 1 | 21.8 | 12 | 9.8 | 0 | 14.8 | 10.11 | 1.3
8 | 11 | 1988 | 2 | 21.8 | 12 | 9.8 | 0 | 14.3 | 10.11 | 1.3
8 | 11 | 1988 | 3 | 21.8 | 12 | 9.8 | 0 | 13.8 | 10.11 | 1.3
8 | 11 | 1988 | 4 | 21.8 | 12 | 9.8 | 0 | 13.3 | 10.11 | 1.3
8 | 11 | 1988 | 5 | 21.8 | 12 | 9.8 | 0 | 12.8 | 10.11 | 1.3
8 | 11 | 1988 | 6 | 21.8 | 12 | 9.8 | 0 | 12.6 | 10.11 | 1.3
8 | 11 | 1988 | 7 | 21.8 | 12 | 9.8 | 16.3 | 12.3 | 10.11 | 1.3
8 | 11 | 1988 | 8 | 21.8 | 12 | 9.8 | 146.8 | 12.8 | 10.11 | 1.3
8 | 11 | 1988 | 9 | 21.8 | 12 | 9.8 | 288.2 | 14.8 | 10.11 | 1.3
8 | 11 | 1988 | 10 | 21.8 | 12 | 9.8 | 404.4 | 16.5 | 10.11 | 1.3
8 | 11 | 1988 | 11 | 21.8 | 12 | 9.8 | 482.9 | 17.9 | 10.11 | 1.3
8 | 11 | 1988 | 12 | 21.8 | 12 | 9.8 | 514.6 | 19.1 | 10.11 | 1.3
8 | 11 | 1988 | 13 | 21.8 | 12 | 9.8 | 496.1 | 20.4 | 10.11 | 1.3
8 | 11 | 1988 | 14 | 21.8 | 12 | 9.8 | 429.2 | 21.6 | 10.11 | 1.3
8 | 11 | 1988 | 15 | 21.8 | 12 | 9.8 | 321.9 | 21.6 | 10.11 | 1.3
8 | 11 | 1988 | 16 | 21.8 | 12 | 9.8 | 185.8 | 21.2 | 10.11 | 1.3
8 | 11 | 1988 | 17 | 21.8 | 12 | 9.8 | 40.3 | 20.4 | 10.11 | 1.3
8 | 11 | 1988 | 18 | 21.8 | 12 | 9.8 | 0 | 19.2 | 10.11 | 1.3
8 | 11 | 1988 | 19 | 21.8 | 12 | 9.8 | 0 | 18.4 | 10.11 | 1.3
8 | 11 | 1988 | 20 | 21.8 | 12 | 9.8 | 0 | 17.6 | 10.11 | 1.3
8 | 11 | 1988 | 21 | 21.8 | 12 | 9.8 | 0 | 16.9 | 10.11 | 1.3
8 | 11 | 1988 | 22 | 21.8 | 12 | 9.8 | 0 | 16.3 | 10.11 | 1.3
8 | 11 | 1988 | 23 | 21.8 | 12 | 9.8 | 0 | 15.8 | 10.11 | 1.3
8 | 11 | 1988 | 24 | 21.8 | 12 | 9.8 | 0 | 15.2 | 10.11 | 1.3
9 | 11 | 1988 | 1 | 25 | 12 | 13 | 0 | 15.3 | 10.09 | 1
9 | 11 | 1988 | 2 | 25 | 12 | 13 | 0 | 14.6 | 10.09 | 1
9 | 11 | 1988 | 3 | 25 | 12 | 13 | 0 | 13.9 | 10.09 | 1
9 | 11 | 1988 | 4 | 25 | 12 | 13 | 0 | 13.2 | 10.09 | 1
9 | 11 | 1988 | 5 | 25 | 12 | 13 | 0 | 12.6 | 10.09 | 1
9 | 11 | 1988 | 6 | 25 | 12 | 13 | 0 | 12.3 | 10.09 | 1
9 | 11 | 1988 | 7 | 25 | 12 | 13 | 8.1 | 11.8 | 10.09 | 1
9 | 11 | 1988 | 8 | 25 | 12 | 13 | 77.5 | 12.5 | 10.09 | 1
9 | 11 | 1988 | 9 | 25 | 12 | 13 | 153.5 | 15.3 | 10.09 | 1
9 | 11 | 1988 | 10 | 25 | 12 | 13 | 215.9 | 17.7 | 10.09 | 1
9 | 11 | 1988 | 11 | 25 | 12 | 13 | 258.1 | 19.6 | 10.09 | 1
9 | 11 | 1988 | 12 | 25 | 12 | 13 | 275.3 | 21.3 | 10.09 | 1
9 | 11 | 1988 | 13 | 25 | 12 | 13 | 265.3 | 23 | 10.09 | 1
9 | 11 | 1988 | 14 | 25 | 12 | 13 | 229.5 | 24.7 | 10.09 | 1
9 | 11 | 1988 | 15 | 25 | 12 | 13 | 171.8 | 24.7 | 10.09 | 1
9 | 11 | 1988 | 16 | 25 | 12 | 13 | 98.7 | 24.1 | 10.09 | 1
9 | 11 | 1988 | 17 | 25 | 12 | 13 | 20.9 | 23.1 | 10.09 | 1
9 | 11 | 1988 | 18 | 25 | 12 | 13 | 0 | 21.4 | 10.09 | 1
9 | 11 | 1988 | 19 | 25 | 12 | 13 | 0 | 20.3 | 10.09 | 1
9 | 11 | 1988 | 20 | 25 | 12 | 13 | 0 | 19.2 | 10.09 | 1
9 | 11 | 1988 | 21 | 25 | 12 | 13 | 0 | 18.3 | 10.09 | 1
9 | 11 | 1988 | 22 | 25 | 12 | 13 | 0 | 17.3 | 10.09 | 1
9 | 11 | 1988 | 23 | 25 | 12 | 13 | 0 | 16.6 | 10.09 | 1
9 | 11 | 1988 | 24 | 25 | 12 | 13 | 0 | 15.9 | 10.09 | 1
10 | 11 | 1988 | 1 | 22.2 | 14 | 8.2 | 0 | 16.4 | 10.08 | 1.1
10 | 11 | 1988 | 2 | 22.2 | 14 | 8.2 | 0 | 16 | 10.08 | 1.1
10 | 11 | 1988 | 3 | 22.2 | 14 | 8.2 | 0 | 15.5 | 10.08 | 1.1
10 | 11 | 1988 | 4 | 22.2 | 14 | 8.2 | 0 | 15.1 | 10.08 | 1.1
10 | 11 | 1988 | 5 | 22.2 | 14 | 8.2 | 0 | 14.8 | 10.08 | 1.1
10 | 11 | 1988 | 6 | 22.2 | 14 | 8.2 | 0 | 14.6 | 10.08 | 1.1
10 | 11 | 1988 | 7 | 22.2 | 14 | 8.2 | 2.2 | 14.3 | 10.08 | 1.1
10 | 11 | 1988 | 8 | 22.2 | 14 | 8.2 | 22.8 | 14.7 | 10.08 | 1.1
10 | 11 | 1988 | 9 | 22.2 | 14 | 8.2 | 45.5 | 16.4 | 10.08 | 1.1
10 | 11 | 1988 | 10 | 22.2 | 14 | 8.2 | 64.2 | 17.8 | 10.08 | 1.1
10 | 11 | 1988 | 11 | 22.2 | 14 | 8.2 | 76.8 | 19 | 10.08 | 1.1
10 | 11 | 1988 | 12 | 22.2 | 14 | 8.2 | 81.9 | 20 | 10.08 | 1.1
10 | 11 | 1988 | 13 | 22.2 | 14 | 8.2 | 79 | 21 | 10.08 | 1.1
10 | 11 | 1988 | 14 | 22.2 | 14 | 8.2 | 68.3 | 22 | 10.08 | 1.1
10 | 11 | 1988 | 15 | 22.2 | 14 | 8.2 | 51.1 | 22 | 10.08 | 1.1
10 | 11 | 1988 | 16 | 22.2 | 14 | 8.2 | 29.2 | 21.7 | 10.08 | 1.1
10 | 11 | 1988 | 17 | 22.2 | 14 | 8.2 | 6 | 21.1 | 10.08 | 1.1
10 | 11 | 1988 | 18 | 22.2 | 14 | 8.2 | 0 | 20 | 10.08 | 1.1
10 | 11 | 1988 | 19 | 22.2 | 14 | 8.2 | 0 | 19.4 | 10.08 | 1.1
10 | 11 | 1988 | 20 | 22.2 | 14 | 8.2 | 0 | 18.7 | 10.08 | 1.1
10 | 11 | 1988 | 21 | 22.2 | 14 | 8.2 | 0 | 18.2 | 10.08 | 1.1
10 | 11 | 1988 | 22 | 22.2 | 14 | 8.2 | 0 | 17.6 | 10.08 | 1.1
10 | 11 | 1988 | 23 | 22.2 | 14 | 8.2 | 0 | 17.2 | 10.08 | 1.1
10 | 11 | 1988 | 24 | 22.2 | 14 | 8.2 | 0 | 16.7 | 10.08 | 1.1
11 | 11 | 1988 | 1 | 19.8 | 17 | 2.8 | 0 | 17.9 | 10.06 | 3.5
11 | 11 | 1988 | 2 | 19.8 | 17 | 2.8 | 0 | 17.7 | 10.06 | 3.5
11 | 11 | 1988 | 3 | 19.8 | 17 | 2.8 | 0 | 17.6 | 10.06 | 3.5
11 | 11 | 1988 | 4 | 19.8 | 17 | 2.8 | 0 | 17.4 | 10.06 | 3.5
11 | 11 | 1988 | 5 | 19.8 | 17 | 2.8 | 0 | 17.3 | 10.06 | 3.5
11 | 11 | 1988 | 6 | 19.8 | 17 | 2.8 | 0 | 17.3 | 10.06 | 3.5
11 | 11 | 1988 | 7 | 19.8 | 17 | 2.8 | 10.8 | 17.2 | 10.06 | 3.5
11 | 11 | 1988 | 8 | 19.8 | 17 | 2.8 | 119.6 | 17.3 | 10.06 | 3.5
11 | 11 | 1988 | 9 | 19.8 | 17 | 2.8 | 241.4 | 17.9 | 10.06 | 3.5
11 | 11 | 1988 | 10 | 19.8 | 17 | 2.8 | 341.5 | 18.3 | 10.06 | 3.5
11 | 11 | 1988 | 11 | 19.8 | 17 | 2.8 | 409.3 | 18.7 | 10.06 | 3.5
11 | 11 | 1988 | 12 | 19.8 | 17 | 2.8 | 436.9 | 19.1 | 10.06 | 3.5
11 | 11 | 1988 | 13 | 19.8 | 17 | 2.8 | 421.1 | 19.4 | 10.06 | 3.5
11 | 11 | 1988 | 14 | 19.8 | 17 | 2.8 | 363.9 | 19.7 | 10.06 | 3.5
11 | 11 | 1988 | 15 | 19.8 | 17 | 2.8 | 271.7 | 19.7 | 10.06 | 3.5
11 | 11 | 1988 | 16 | 19.8 | 17 | 2.8 | 154.7 | 19.6 | 10.06 | 3.5
11 | 11 | 1988 | 17 | 19.8 | 17 | 2.8 | 31.3 | 19.4 | 10.06 | 3.5
11 | 11 | 1988 | 18 | 19.8 | 17 | 2.8 | 0 | 19.1 | 10.06 | 3.5
11 | 11 | 1988 | 19 | 19.8 | 17 | 2.8 | 0 | 18.9 | 10.06 | 3.5
11 | 11 | 1988 | 20 | 19.8 | 17 | 2.8 | 0 | 18.6 | 10.06 | 3.5
11 | 11 | 1988 | 21 | 19.8 | 17 | 2.8 | 0 | 18.4 | 10.06 | 3.5
11 | 11 | 1988 | 22 | 19.8 | 17 | 2.8 | 0 | 18.3 | 10.06 | 3.5
11 | 11 | 1988 | 23 | 19.8 | 17 | 2.8 | 0 | 18.1 | 10.06 | 3.5
11 | 11 | 1988 | 24 | 19.8 | 17 | 2.8 | 0 | 18 | 10.06 | 3.5
12 | 11 | 1988 | 1 | 21.8 | 15 | 6.8 | 0 | 17.2 | 10.04 | 4.2
12 | 11 | 1988 | 2 | 21.8 | 15 | 6.8 | 0 | 16.8 | 10.04 | 4.2
12 | 11 | 1988 | 3 | 21.8 | 15 | 6.8 | 0 | 16.5 | 10.04 | 4.2
12 | 11 | 1988 | 4 | 21.8 | 15 | 6.8 | 0 | 16.2 | 10.04 | 4.2
12 | 11 | 1988 | 5 | 21.8 | 15 | 6.8 | 0 | 15.9 | 10.04 | 4.2
12 | 11 | 1988 | 6 | 21.8 | 15 | 6.8 | 0 | 15.8 | 10.04 | 4.2
12 | 11 | 1988 | 7 | 21.8 | 15 | 6.8 | 10.1 | 15.5 | 10.04 | 4.2
12 | 11 | 1988 | 8 | 21.8 | 15 | 6.8 | 117.1 | 15.9 | 10.04 | 4.2
12 | 11 | 1988 | 9 | 21.8 | 15 | 6.8 | 238.5 | 17.2 | 10.04 | 4.2
12 | 11 | 1988 | 10 | 21.8 | 15 | 6.8 | 338.5 | 18.3 | 10.04 | 4.2
12 | 11 | 1988 | 11 | 21.8 | 15 | 6.8 | 406.1 | 19.2 | 10.04 | 4.2
12 | 11 | 1988 | 12 | 21.8 | 15 | 6.8 | 433.7 | 20.1 | 10.04 | 4.2
12 | 11 | 1988 | 13 | 21.8 | 15 | 6.8 | 418.1 | 20.9 | 10.04 | 4.2
12 | 11 | 1988 | 14 | 21.8 | 15 | 6.8 | 361.2 | 21.6 | 10.04 | 4.2
12 | 11 | 1988 | 15 | 21.8 | 15 | 6.8 | 269.3 | 21.7 | 10.04 | 4.2
12 | 11 | 1988 | 16 | 21.8 | 15 | 6.8 | 152.7 | 21.4 | 10.04 | 4.2
12 | 11 | 1988 | 17 | 21.8 | 15 | 6.8 | 30.2 | 20.9 | 10.04 | 4.2
12 | 11 | 1988 | 18 | 21.8 | 15 | 6.8 | 0 | 20.1 | 10.04 | 4.2
12 | 11 | 1988 | 19 | 21.8 | 15 | 6.8 | 0 | 19.6 | 10.04 | 4.2
12 | 11 | 1988 | 20 | 21.8 | 15 | 6.8 | 0 | 19 | 10.04 | 4.2
12 | 11 | 1988 | 21 | 21.8 | 15 | 6.8 | 0 | 18.6 | 10.04 | 4.2
12 | 11 | 1988 | 22 | 21.8 | 15 | 6.8 | 0 | 18.1 | 10.04 | 4.2
12 | 11 | 1988 | 23 | 21.8 | 15 | 6.8 | 0 | 17.8 | 10.04 | 4.2
12 | 11 | 1988 | 24 | 21.8 | 15 | 6.8 | 0 | 17.4 | 10.04 | 4.2
13 | 11 | 1988 | 1 | 22.4 | 13 | 9.4 | 0 | 15.8 | 10.03 | 1.2
13 | 11 | 1988 | 2 | 22.4 | 13 | 9.4 | 0 | 15.4 | 10.03 | 1.2
13 | 11 | 1988 | 3 | 22.4 | 13 | 9.4 | 0 | 14.9 | 10.03 | 1.2
13 | 11 | 1988 | 4 | 22.4 | 13 | 9.4 | 0 | 14.4 | 10.03 | 1.2
13 | 11 | 1988 | 5 | 22.4 | 13 | 9.4 | 0 | 14 | 10.03 | 1.2
13 | 11 | 1988 | 6 | 22.4 | 13 | 9.4 | 0 | 13.8 | 10.03 | 1.2
13 | 11 | 1988 | 7 | 22.4 | 13 | 9.4 | 6.7 | 13.5 | 10.03 | 1.2
13 | 11 | 1988 | 8 | 22.4 | 13 | 9.4 | 82.1 | 14 | 10.03 | 1.2
13 | 11 | 1988 | 9 | 22.4 | 13 | 9.4 | 169 | 15.8 | 10.03 | 1.2
13 | 11 | 1988 | 10 | 22.4 | 13 | 9.4 | 240.5 | 17.5 | 10.03 | 1.2
13 | 11 | 1988 | 11 | 22.4 | 13 | 9.4 | 289 | 18.8 | 10.03 | 1.2
13 | 11 | 1988 | 12 | 22.4 | 13 | 9.4 | 308.8 | 19.9 | 10.03 | 1.2
13 | 11 | 1988 | 13 | 22.4 | 13 | 9.4 | 297.7 | 21.1 | 10.03 | 1.2
13 | 11 | 1988 | 14 | 22.4 | 13 | 9.4 | 257.1 | 22.2 | 10.03 | 1.2
13 | 11 | 1988 | 15 | 22.4 | 13 | 9.4 | 191.4 | 22.2 | 10.03 | 1.2
13 | 11 | 1988 | 16 | 22.4 | 13 | 9.4 | 108.1 | 21.8 | 10.03 | 1.2
13 | 11 | 1988 | 17 | 22.4 | 13 | 9.4 | 20.8 | 21.1 | 10.03 | 1.2
13 | 11 | 1988 | 18 | 22.4 | 13 | 9.4 | 0 | 20 | 10.03 | 1.2
13 | 11 | 1988 | 19 | 22.4 | 13 | 9.4 | 0 | 19.2 | 10.03 | 1.2
13 | 11 | 1988 | 20 | 22.4 | 13 | 9.4 | 0 | 18.4 | 10.03 | 1.2
13 | 11 | 1988 | 21 | 22.4 | 13 | 9.4 | 0 | 17.8 | 10.03 | 1.2
13 | 11 | 1988 | 22 | 22.4 | 13 | 9.4 | 0 | 17.2 | 10.03 | 1.2
13 | 11 | 1988 | 23 | 22.4 | 13 | 9.4 | 0 | 16.7 | 10.03 | 1.2
13 | 11 | 1988 | 24 | 22.4 | 13 | 9.4 | 0 | 16.2 | 10.03 | 1.2
14 | 11 | 1988 | 1 | 21 | 10 | 11 | 0 | 13.1 | 10.01 | 1.2
14 | 11 | 1988 | 2 | 21 | 10 | 11 | 0 | 12.5 | 10.01 | 1.2
14 | 11 | 1988 | 3 | 21 | 10 | 11 | 0 | 11.9 | 10.01 | 1.2
14 | 11 | 1988 | 4 | 21 | 10 | 11 | 0 | 11.4 | 10.01 | 1.2
14 | 11 | 1988 | 5 | 21 | 10 | 11 | 0 | 10.9 | 10.01 | 1.2
14 | 11 | 1988 | 6 | 21 | 10 | 11 | 0 | 10.7 | 10.01 | 1.2
14 | 11 | 1988 | 7 | 21 | 10 | 11 | 10.1 | 10.3 | 10.01 | 1.2
14 | 11 | 1988 | 8 | 21 | 10 | 11 | 132.5 | 10.9 | 10.01 | 1.2
14 | 11 | 1988 | 9 | 21 | 10 | 11 | 275.5 | 13.1 | 10.01 | 1.2
14 | 11 | 1988 | 10 | 21 | 10 | 11 | 393.3 | 15.1 | 10.01 | 1.2
14 | 11 | 1988 | 11 | 21 | 10 | 11 | 473.1 | 16.6 | 10.01 | 1.2
14 | 11 | 1988 | 12 | 21 | 10 | 11 | 505.9 | 18 | 10.01 | 1.2
14 | 11 | 1988 | 13 | 21 | 10 | 11 | 487.8 | 19.4 | 10.01 | 1.2
14 | 11 | 1988 | 14 | 21 | 10 | 11 | 421.1 | 20.7 | 10.01 | 1.2
14 | 11 | 1988 | 15 | 21 | 10 | 11 | 313.2 | 20.8 | 10.01 | 1.2
14 | 11 | 1988 | 16 | 21 | 10 | 11 | 176.1 | 20.3 | 10.01 | 1.2
14 | 11 | 1988 | 17 | 21 | 10 | 11 | 33.2 | 19.5 | 10.01 | 1.2
14 | 11 | 1988 | 18 | 21 | 10 | 11 | 0 | 18.1 | 10.01 | 1.2
14 | 11 | 1988 | 19 | 21 | 10 | 11 | 0 | 17.2 | 10.01 | 1.2
14 | 11 | 1988 | 20 | 21 | 10 | 11 | 0 | 16.2 | 10.01 | 1.2
14 | 11 | 1988 | 21 | 21 | 10 | 11 | 0 | 15.5 | 10.01 | 1.2
14 | 11 | 1988 | 22 | 21 | 10 | 11 | 0 | 14.7 | 10.01 | 1.2
14 | 11 | 1988 | 23 | 21 | 10 | 11 | 0 | 14.2 | 10.01 | 1.2
14 | 11 | 1988 | 24 | 21 | 10 | 11 | 0 | 13.5 | 10.01 | 1.2
15 | 11 | 1988 | 1 | 22.6 | 9 | 13.6 | 0 | 12.3 | 9.59 | 0.9
15 | 11 | 1988 | 2 | 22.6 | 9 | 13.6 | 0 | 11.6 | 9.59 | 0.9
15 | 11 | 1988 | 3 | 22.6 | 9 | 13.6 | 0 | 10.9 | 9.59 | 0.9
15 | 11 | 1988 | 4 | 22.6 | 9 | 13.6 | 0 | 10.2 | 9.59 | 0.9
15 | 11 | 1988 | 5 | 22.6 | 9 | 13.6 | 0 | 9.6 | 9.59 | 0.9
15 | 11 | 1988 | 6 | 22.6 | 9 | 13.6 | 0 | 9.3 | 9.59 | 0.9
15 | 11 | 1988 | 7 | 22.6 | 9 | 13.6 | 8.5 | 9 | 9.59 | 0.9
15 | 11 | 1988 | 8 | 22.6 | 9 | 13.6 | 119.1 | 9.9 | 9.59 | 0.9
15 | 11 | 1988 | 9 | 22.6 | 9 | 13.6 | 250.2 | 12.7 | 9.59 | 0.9
15 | 11 | 1988 | 10 | 22.6 | 9 | 13.6 | 358.3 | 15.2 | 9.59 | 0.9
15 | 11 | 1988 | 11 | 22.6 | 9 | 13.6 | 431.5 | 17.2 | 9.59 | 0.9
15 | 11 | 1988 | 12 | 22.6 | 9 | 13.6 | 461.7 | 19 | 9.59 | 0.9
15 | 11 | 1988 | 13 | 22.6 | 9 | 13.6 | 445.3 | 20.7 | 9.59 | 0.9
15 | 11 | 1988 | 14 | 22.6 | 9 | 13.6 | 384.2 | 22.3 | 9.59 | 0.9
15 | 11 | 1988 | 15 | 22.6 | 9 | 13.6 | 285.5 | 22.3 | 9.59 | 0.9
15 | 11 | 1988 | 16 | 22.6 | 9 | 13.6 | 159.9 | 21.7 | 9.59 | 0.9
15 | 11 | 1988 | 17 | 22.6 | 9 | 13.6 | 29.4 | 20.7 | 9.59 | 0.9
15 | 11 | 1988 | 18 | 22.6 | 9 | 13.6 | 0 | 18.9 | 9.59 | 0.9
15 | 11 | 1988 | 19 | 22.6 | 9 | 13.6 | 0 | 17.8 | 9.59 | 0.9
15 | 11 | 1988 | 20 | 22.6 | 9 | 13.6 | 0 | 16.5 | 9.59 | 0.9
15 | 11 | 1988 | 21 | 22.6 | 9 | 13.6 | 0 | 15.5 | 9.59 | 0.9
15 | 11 | 1988 | 22 | 22.6 | 9 | 13.6 | 0 | 14.5 | 9.59 | 0.9
15 | 11 | 1988 | 23 | 22.6 | 9 | 13.6 | 0 | 13.7 | 9.59 | 0.9
15 | 11 | 1988 | 24 | 22.6 | 9 | 13.6 | 0 | 12.9 | 9.59 | 0.9
16 | 11 | 1988 | 1 | 21 | 9 | 12 | 0 | 11.9 | 9.58 | 0.6
16 | 11 | 1988 | 2 | 21 | 9 | 12 | 0 | 11.3 | 9.58 | 0.6
16 | 11 | 1988 | 3 | 21 | 9 | 12 | 0 | 10.7 | 9.58 | 0.6
16 | 11 | 1988 | 4 | 21 | 9 | 12 | 0 | 10 | 9.58 | 0.6
16 | 11 | 1988 | 5 | 21 | 9 | 12 | 0 | 9.5 | 9.58 | 0.6
16 | 11 | 1988 | 6 | 21 | 9 | 12 | 0 | 9.3 | 9.58 | 0.6
16 | 11 | 1988 | 7 | 21 | 9 | 12 | 7.8 | 9 | 9.58 | 0.6
16 | 11 | 1988 | 8 | 21 | 9 | 12 | 118.6 | 9.8 | 9.58 | 0.6
16 | 11 | 1988 | 9 | 21 | 9 | 12 | 251.9 | 12.2 | 9.58 | 0.6
16 | 11 | 1988 | 10 | 21 | 9 | 12 | 361.7 | 14.5 | 9.58 | 0.6
16 | 11 | 1988 | 11 | 21 | 9 | 12 | 436.3 | 16.3 | 9.58 | 0.6
16 | 11 | 1988 | 12 | 21 | 9 | 12 | 467.1 | 17.8 | 9.58 | 0.6
16 | 11 | 1988 | 13 | 21 | 9 | 12 | 450.6 | 19.4 | 9.58 | 0.6
16 | 11 | 1988 | 14 | 21 | 9 | 12 | 388.7 | 20.7 | 9.58 | 0.6
16 | 11 | 1988 | 15 | 21 | 9 | 12 | 288.5 | 20.8 | 9.58 | 0.6
16 | 11 | 1988 | 16 | 21 | 9 | 12 | 161 | 20.2 | 9.58 | 0.6
16 | 11 | 1988 | 17 | 21 | 9 | 12 | 28.9 | 19.3 | 9.58 | 0.6
16 | 11 | 1988 | 18 | 21 | 9 | 12 | 0 | 17.8 | 9.58 | 0.6
16 | 11 | 1988 | 19 | 21 | 9 | 12 | 0 | 16.7 | 9.58 | 0.6
16 | 11 | 1988 | 20 | 21 | 9 | 12 | 0 | 15.6 | 9.58 | 0.6
16 | 11 | 1988 | 21 | 21 | 9 | 12 | 0 | 14.7 | 9.58 | 0.6
16 | 11 | 1988 | 22 | 21 | 9 | 12 | 0 | 13.9 | 9.58 | 0.6
16 | 11 | 1988 | 23 | 21 | 9 | 12 | 0 | 13.2 | 9.58 | 0.6
16 | 11 | 1988 | 24 | 21 | 9 | 12 | 0 | 12.5 | 9.58 | 0.6
17 | 11 | 1988 | 1 | 21.4 | 10 | 11.4 | 0 | 13.1 | 9.56 | 1.1
17 | 11 | 1988 | 2 | 21.4 | 10 | 11.4 | 0 | 12.5 | 9.56 | 1.1
17 | 11 | 1988 | 3 | 21.4 | 10 | 11.4 | 0 | 11.9 | 9.56 | 1.1
17 | 11 | 1988 | 4 | 21.4 | 10 | 11.4 | 0 | 11.3 | 9.56 | 1.1
17 | 11 | 1988 | 5 | 21.4 | 10 | 11.4 | 0 | 10.9 | 9.56 | 1.1
17 | 11 | 1988 | 6 | 21.4 | 10 | 11.4 | 0 | 10.7 | 9.56 | 1.1
17 | 11 | 1988 | 7 | 21.4 | 10 | 11.4 | 7.1 | 10.4 | 9.56 | 1.1
17 | 11 | 1988 | 8 | 21.4 | 10 | 11.4 | 118 | 11.2 | 9.56 | 1.1
17 | 11 | 1988 | 9 | 21.4 | 10 | 11.4 | 253.5 | 13.4 | 9.56 | 1.1
17 | 11 | 1988 | 10 | 21.4 | 10 | 11.4 | 365.1 | 15.4 | 9.56 | 1.1
17 | 11 | 1988 | 11 | 21.4 | 10 | 11.4 | 441 | 17.1 | 9.56 | 1.1
17 | 11 | 1988 | 12 | 21.4 | 10 | 11.4 | 472.5 | 18.5 | 9.56 | 1.1
17 | 11 | 1988 | 13 | 21.4 | 10 | 11.4 | 455.9 | 19.9 | 9.56 | 1.1
17 | 11 | 1988 | 14 | 21.4 | 10 | 11.4 | 393.2 | 21.1 | 9.56 | 1.1
17 | 11 | 1988 | 15 | 21.4 | 10 | 11.4 | 291.5 | 21.2 | 9.56 | 1.1
17 | 11 | 1988 | 16 | 21.4 | 10 | 11.4 | 162.1 | 20.7 | 9.56 | 1.1
17 | 11 | 1988 | 17 | 21.4 | 10 | 11.4 | 28.5 | 19.8 | 9.56 | 1.1
17 | 11 | 1988 | 18 | 21.4 | 10 | 11.4 | 0 | 18.4 | 9.56 | 1.1
17 | 11 | 1988 | 19 | 21.4 | 10 | 11.4 | 0 | 17.5 | 9.56 | 1.1
17 | 11 | 1988 | 20 | 21.4 | 10 | 11.4 | 0 | 16.5 | 9.56 | 1.1
17 | 11 | 1988 | 21 | 21.4 | 10 | 11.4 | 0 | 15.6 | 9.56 | 1.1
17 | 11 | 1988 | 22 | 21.4 | 10 | 11.4 | 0 | 14.9 | 9.56 | 1.1
17 | 11 | 1988 | 23 | 21.4 | 10 | 11.4 | 0 | 14.2 | 9.56 | 1.1
17 | 11 | 1988 | 24 | 21.4 | 10 | 11.4 | 0 | 13.6 | 9.56 | 1.1
18 | 11 | 1988 | 1 | 20.2 | 8.4 | 11.8 | 0 | 11.2 | 9.55 | 1.3
18 | 11 | 1988 | 2 | 20.2 | 8.4 | 11.8 | 0 | 10.7 | 9.55 | 1.3
18 | 11 | 1988 | 3 | 20.2 | 8.4 | 11.8 | 0 | 10 | 9.55 | 1.3
18 | 11 | 1988 | 4 | 20.2 | 8.4 | 11.8 | 0 | 9.4 | 9.55 | 1.3
18 | 11 | 1988 | 5 | 20.2 | 8.4 | 11.8 | 0 | 8.9 | 9.55 | 1.3
18 | 11 | 1988 | 6 | 20.2 | 8.4 | 11.8 | 0 | 8.7 | 9.55 | 1.3
18 | 11 | 1988 | 7 | 20.2 | 8.4 | 11.8 | 6.6 | 8.4 | 9.55 | 1.3
18 | 11 | 1988 | 8 | 20.2 | 8.4 | 11.8 | 120.6 | 9.2 | 9.55 | 1.3
18 | 11 | 1988 | 9 | 20.2 | 8.4 | 11.8 | 262 | 11.6 | 9.55 | 1.3
18 | 11 | 1988 | 10 | 20.2 | 8.4 | 11.8 | 378.6 | 13.8 | 9.55 | 1.3
18 | 11 | 1988 | 11 | 20.2 | 8.4 | 11.8 | 457.9 | 15.6 | 9.55 | 1.3
18 | 11 | 1988 | 12 | 20.2 | 8.4 | 11.8 | 490.9 | 17.1 | 9.55 | 1.3
18 | 11 | 1988 | 13 | 20.2 | 8.4 | 11.8 | 473.8 | 18.6 | 9.55 | 1.3
18 | 11 | 1988 | 14 | 20.2 | 8.4 | 11.8 | 408.6 | 19.9 | 9.55 | 1.3
18 | 11 | 1988 | 15 | 20.2 | 8.4 | 11.8 | 302.7 | 20 | 9.55 | 1.3
18 | 11 | 1988 | 16 | 20.2 | 8.4 | 11.8 | 167.7 | 19.5 | 9.55 | 1.3
18 | 11 | 1988 | 17 | 20.2 | 8.4 | 11.8 | 28.8 | 18.5 | 9.55 | 1.3
18 | 11 | 1988 | 18 | 20.2 | 8.4 | 11.8 | 0 | 17 | 9.55 | 1.3
18 | 11 | 1988 | 19 | 20.2 | 8.4 | 11.8 | 0 | 16 | 9.55 | 1.3
18 | 11 | 1988 | 20 | 20.2 | 8.4 | 11.8 | 0 | 14.9 | 9.55 | 1.3
18 | 11 | 1988 | 21 | 20.2 | 8.4 | 11.8 | 0 | 14 | 9.55 | 1.3
18 | 11 | 1988 | 22 | 20.2 | 8.4 | 11.8 | 0 | 13.2 | 9.55 | 1.3
18 | 11 | 1988 | 23 | 20.2 | 8.4 | 11.8 | 0 | 12.5 | 9.55 | 1.3
18 | 11 | 1988 | 24 | 20.2 | 8.4 | 11.8 | 0 | 11.8 | 9.55 | 1.3
19 | 11 | 1988 | 1 | 19.6 | 6.6 | 13 | 0 | 9.7 | 9.53 | 1
19 | 11 | 1988 | 2 | 19.6 | 6.6 | 13 | 0 | 9.1 | 9.53 | 1
19 | 11 | 1988 | 3 | 19.6 | 6.6 | 13 | 0 | 8.4 | 9.53 | 1
19 | 11 | 1988 | 4 | 19.6 | 6.6 | 13 | 0 | 7.7 | 9.53 | 1
19 | 11 | 1988 | 5 | 19.6 | 6.6 | 13 | 0 | 7.2 | 9.53 | 1
19 | 11 | 1988 | 6 | 19.6 | 6.6 | 13 | 0 | 6.9 | 9.53 | 1
19 | 11 | 1988 | 7 | 19.6 | 6.6 | 13 | 5.4 | 6.6 | 9.53 | 1
19 | 11 | 1988 | 8 | 19.6 | 6.6 | 13 | 112.6 | 7.5 | 9.53 | 1
19 | 11 | 1988 | 9 | 19.6 | 6.6 | 13 | 247.3 | 10.1 | 9.53 | 1
19 | 11 | 1988 | 10 | 19.6 | 6.6 | 13 | 358.5 | 12.6 | 9.53 | 1
19 | 11 | 1988 | 11 | 19.6 | 6.6 | 13 | 434.2 | 14.5 | 9.53 | 1
19 | 11 | 1988 | 12 | 19.6 | 6.6 | 13 | 465.9 | 16.2 | 9.53 | 1
19 | 11 | 1988 | 13 | 19.6 | 6.6 | 13 | 449.8 | 17.8 | 9.53 | 1
19 | 11 | 1988 | 14 | 19.6 | 6.6 | 13 | 387.8 | 19.3 | 9.53 | 1
19 | 11 | 1988 | 15 | 19.6 | 6.6 | 13 | 287 | 19.3 | 9.53 | 1
19 | 11 | 1988 | 16 | 19.6 | 6.6 | 13 | 158.6 | 18.8 | 9.53 | 1
19 | 11 | 1988 | 17 | 19.6 | 6.6 | 13 | 26.6 | 17.7 | 9.53 | 1
19 | 11 | 1988 | 18 | 19.6 | 6.6 | 13 | 0 | 16.1 | 9.53 | 1
19 | 11 | 1988 | 19 | 19.6 | 6.6 | 13 | 0 | 15 | 9.53 | 1
19 | 11 | 1988 | 20 | 19.6 | 6.6 | 13 | 0 | 13.8 | 9.53 | 1
19 | 11 | 1988 | 21 | 19.6 | 6.6 | 13 | 0 | 12.8 | 9.53 | 1
19 | 11 | 1988 | 22 | 19.6 | 6.6 | 13 | 0 | 11.9 | 9.53 | 1
19 | 11 | 1988 | 23 | 19.6 | 6.6 | 13 | 0 | 11.1 | 9.53 | 1
19 | 11 | 1988 | 24 | 19.6 | 6.6 | 13 | 0 | 10.3 | 9.53 | 1
20 | 11 | 1988 | 1 | 20.6 | 5 | 15.6 | 0 | 8.8 | 9.52 | 1.2
20 | 11 | 1988 | 2 | 20.6 | 5 | 15.6 | 0 | 8 | 9.52 | 1.2
20 | 11 | 1988 | 3 | 20.6 | 5 | 15.6 | 0 | 7.1 | 9.52 | 1.2
20 | 11 | 1988 | 4 | 20.6 | 5 | 15.6 | 0 | 6.3 | 9.52 | 1.2
20 | 11 | 1988 | 5 | 20.6 | 5 | 15.6 | 0 | 5.7 | 9.52 | 1.2
20 | 11 | 1988 | 6 | 20.6 | 5 | 15.6 | 0 | 5.4 | 9.52 | 1.2
20 | 11 | 1988 | 7 | 20.6 | 5 | 15.6 | 1.9 | 5 | 9.52 | 1.2
20 | 11 | 1988 | 8 | 20.6 | 5 | 15.6 | 44.5 | 6.1 | 9.52 | 1.2
20 | 11 | 1988 | 9 | 20.6 | 5 | 15.6 | 99.1 | 9.2 | 9.52 | 1.2
20 | 11 | 1988 | 10 | 20.6 | 5 | 15.6 | 144.1 | 12.2 | 9.52 | 1.2
20 | 11 | 1988 | 11 | 20.6 | 5 | 15.6 | 174.8 | 14.5 | 9.52 | 1.2
20 | 11 | 1988 | 12 | 20.6 | 5 | 15.6 | 187.6 | 16.5 | 9.52 | 1.2
20 | 11 | 1988 | 13 | 20.6 | 5 | 15.6 | 181.2 | 18.5 | 9.52 | 1.2
20 | 11 | 1988 | 14 | 20.6 | 5 | 15.6 | 156.2 | 20.2 | 9.52 | 1.2
20 | 11 | 1988 | 15 | 20.6 | 5 | 15.6 | 115.5 | 20.3 | 9.52 | 1.2
20 | 11 | 1988 | 16 | 20.6 | 5 | 15.6 | 63.6 | 19.6 | 9.52 | 1.2
20 | 11 | 1988 | 17 | 20.6 | 5 | 15.6 | 10.4 | 18.4 | 9.52 | 1.2
20 | 11 | 1988 | 18 | 20.6 | 5 | 15.6 | 0 | 16.4 | 9.52 | 1.2
20 | 11 | 1988 | 19 | 20.6 | 5 | 15.6 | 0 | 15.1 | 9.52 | 1.2
20 | 11 | 1988 | 20 | 20.6 | 5 | 15.6 | 0 | 13.6 | 9.52 | 1.2
20 | 11 | 1988 | 21 | 20.6 | 5 | 15.6 | 0 | 12.4 | 9.52 | 1.2
20 | 11 | 1988 | 22 | 20.6 | 5 | 15.6 | 0 | 11.3 | 9.52 | 1.2
20 | 11 | 1988 | 23 | 20.6 | 5 | 15.6 | 0 | 10.4 | 9.52 | 1.2
20 | 11 | 1988 | 24 | 20.6 | 5 | 15.6 | 0 | 9.5 | 9.52 | 1.2
21 | 11 | 1988 | 1 | 17.5 | 6.8 | 10.7 | 0 | 9.4 | 9.5 | 1.1
21 | 11 | 1988 | 2 | 17.5 | 6.8 | 10.7 | 0 | 8.8 | 9.5 | 1.1
21 | 11 | 1988 | 3 | 17.5 | 6.8 | 10.7 | 0 | 8.3 | 9.5 | 1.1
21 | 11 | 1988 | 4 | 17.5 | 6.8 | 10.7 | 0 | 7.7 | 9.5 | 1.1
21 | 11 | 1988 | 5 | 17.5 | 6.8 | 10.7 | 0 | 7.3 | 9.5 | 1.1
21 | 11 | 1988 | 6 | 17.5 | 6.8 | 10.7 | 0 | 7 | 9.5 | 1.1
21 | 11 | 1988 | 7 | 17.5 | 6.8 | 10.7 | 0.5 | 6.8 | 9.5 | 1.1
21 | 11 | 1988 | 8 | 17.5 | 6.8 | 10.7 | 13.3 | 7.6 | 9.5 | 1.1
21 | 11 | 1988 | 9 | 17.5 | 6.8 | 10.7 | 29.8 | 9.7 | 9.5 | 1.1
21 | 11 | 1988 | 10 | 17.5 | 6.8 | 10.7 | 43.6 | 11.7 | 9.5 | 1.1
21 | 11 | 1988 | 11 | 17.5 | 6.8 | 10.7 | 52.9 | 13.3 | 9.5 | 1.1
21 | 11 | 1988 | 12 | 17.5 | 6.8 | 10.7 | 56.8 | 14.7 | 9.5 | 1.1
21 | 11 | 1988 | 13 | 17.5 | 6.8 | 10.7 | 54.9 | 16.1 | 9.5 | 1.1
21 | 11 | 1988 | 14 | 17.5 | 6.8 | 10.7 | 47.3 | 17.3 | 9.5 | 1.1
21 | 11 | 1988 | 15 | 17.5 | 6.8 | 10.7 | 35 | 17.3 | 9.5 | 1.1
21 | 11 | 1988 | 16 | 17.5 | 6.8 | 10.7 | 19.2 | 16.8 | 9.5 | 1.1
21 | 11 | 1988 | 17 | 17.5 | 6.8 | 10.7 | 3.1 | 16 | 9.5 | 1.1
21 | 11 | 1988 | 18 | 17.5 | 6.8 | 10.7 | 0 | 14.6 | 9.5 | 1.1
21 | 11 | 1988 | 19 | 17.5 | 6.8 | 10.7 | 0 | 13.7 | 9.5 | 1.1
21 | 11 | 1988 | 20 | 17.5 | 6.8 | 10.7 | 0 | 12.7 | 9.5 | 1.1
21 | 11 | 1988 | 21 | 17.5 | 6.8 | 10.7 | 0 | 11.9 | 9.5 | 1.1
21 | 11 | 1988 | 22 | 17.5 | 6.8 | 10.7 | 0 | 11.1 | 9.5 | 1.1
21 | 11 | 1988 | 23 | 17.5 | 6.8 | 10.7 | 0 | 10.5 | 9.5 | 1.1
21 | 11 | 1988 | 24 | 17.5 | 6.8 | 10.7 | 0 | 9.9 | 9.5 | 1.1
22 | 11 | 1988 | 1 | 11.6 | 7.3 | 4.3 | 0 | 8.3 | 9.49 | 0.8
22 | 11 | 1988 | 2 | 11.6 | 7.3 | 4.3 | 0 | 8.1 | 9.49 | 0.8
22 | 11 | 1988 | 3 | 11.6 | 7.3 | 4.3 | 0 | 7.9 | 9.49 | 0.8
22 | 11 | 1988 | 4 | 11.6 | 7.3 | 4.3 | 0 | 7.7 | 9.49 | 0.8
22 | 11 | 1988 | 5 | 11.6 | 7.3 | 4.3 | 0 | 7.5 | 9.49 | 0.8
22 | 11 | 1988 | 6 | 11.6 | 7.3 | 4.3 | 0 | 7.4 | 9.49 | 0.8
22 | 11 | 1988 | 7 | 11.6 | 7.3 | 4.3 | 1.5 | 7.3 | 9.49 | 0.8
22 | 11 | 1988 | 8 | 11.6 | 7.3 | 4.3 | 44.2 | 7.6 | 9.49 | 0.8
22 | 11 | 1988 | 9 | 11.6 | 7.3 | 4.3 | 100.7 | 8.5 | 9.49 | 0.8
22 | 11 | 1988 | 10 | 11.6 | 7.3 | 4.3 | 147.4 | 9.3 | 9.49 | 0.8
22 | 11 | 1988 | 11 | 11.6 | 7.3 | 4.3 | 179.3 | 9.9 | 9.49 | 0.8
22 | 11 | 1988 | 12 | 11.6 | 7.3 | 4.3 | 192.8 | 10.5 | 9.49 | 0.8
22 | 11 | 1988 | 13 | 11.6 | 7.3 | 4.3 | 186.3 | 11 | 9.49 | 0.8
22 | 11 | 1988 | 14 | 11.6 | 7.3 | 4.3 | 160.6 | 11.5 | 9.49 | 0.8
22 | 11 | 1988 | 15 | 11.6 | 7.3 | 4.3 | 118.6 | 11.5 | 9.49 | 0.8
22 | 11 | 1988 | 16 | 11.6 | 7.3 | 4.3 | 65 | 11.3 | 9.49 | 0.8
22 | 11 | 1988 | 17 | 11.6 | 7.3 | 4.3 | 10.2 | 11 | 9.49 | 0.8
22 | 11 | 1988 | 18 | 11.6 | 7.3 | 4.3 | 0 | 10.5 | 9.49 | 0.8
22 | 11 | 1988 | 19 | 11.6 | 7.3 | 4.3 | 0 | 10.1 | 9.49 | 0.8
22 | 11 | 1988 | 20 | 11.6 | 7.3 | 4.3 | 0 | 9.7 | 9.49 | 0.8
22 | 11 | 1988 | 21 | 11.6 | 7.3 | 4.3 | 0 | 9.3 | 9.49 | 0.8
22 | 11 | 1988 | 22 | 11.6 | 7.3 | 4.3 | 0 | 9 | 9.49 | 0.8
22 | 11 | 1988 | 23 | 11.6 | 7.3 | 4.3 | 0 | 8.8 | 9.49 | 0.8
22 | 11 | 1988 | 24 | 11.6 | 7.3 | 4.3 | 0 | 8.5 | 9.49 | 0.8
23 | 11 | 1988 | 1 | 12.7 | 3.2 | 9.5 | 0 | 5.5 | 9.48 | 1.7
23 | 11 | 1988 | 2 | 12.7 | 3.2 | 9.5 | 0 | 5 | 9.48 | 1.7
23 | 11 | 1988 | 3 | 12.7 | 3.2 | 9.5 | 0 | 4.5 | 9.48 | 1.7
23 | 11 | 1988 | 4 | 12.7 | 3.2 | 9.5 | 0 | 4 | 9.48 | 1.7
23 | 11 | 1988 | 5 | 12.7 | 3.2 | 9.5 | 0 | 3.6 | 9.48 | 1.7
23 | 11 | 1988 | 6 | 12.7 | 3.2 | 9.5 | 0 | 3.4 | 9.48 | 1.7
23 | 11 | 1988 | 7 | 12.7 | 3.2 | 9.5 | 1.3 | 3.2 | 9.48 | 1.7
23 | 11 | 1988 | 8 | 12.7 | 3.2 | 9.5 | 42.5 | 3.9 | 9.48 | 1.7
23 | 11 | 1988 | 9 | 12.7 | 3.2 | 9.5 | 98 | 5.8 | 9.48 | 1.7
23 | 11 | 1988 | 10 | 12.7 | 3.2 | 9.5 | 144 | 7.6 | 9.48 | 1.7
23 | 11 | 1988 | 11 | 12.7 | 3.2 | 9.5 | 175.4 | 9 | 9.48 | 1.7
23 | 11 | 1988 | 12 | 12.7 | 3.2 | 9.5 | 188.8 | 10.2 | 9.48 | 1.7
23 | 11 | 1988 | 13 | 12.7 | 3.2 | 9.5 | 182.5 | 11.4 | 9.48 | 1.7
23 | 11 | 1988 | 14 | 12.7 | 3.2 | 9.5 | 157.3 | 12.5 | 9.48 | 1.7
23 | 11 | 1988 | 15 | 12.7 | 3.2 | 9.5 | 116.1 | 12.5 | 9.48 | 1.7
23 | 11 | 1988 | 16 | 12.7 | 3.2 | 9.5 | 63.5 | 12.1 | 9.48 | 1.7
23 | 11 | 1988 | 17 | 12.7 | 3.2 | 9.5 | 9.9 | 11.3 | 9.48 | 1.7
23 | 11 | 1988 | 18 | 12.7 | 3.2 | 9.5 | 0 | 10.2 | 9.48 | 1.7
23 | 11 | 1988 | 19 | 12.7 | 3.2 | 9.5 | 0 | 9.3 | 9.48 | 1.7
23 | 11 | 1988 | 20 | 12.7 | 3.2 | 9.5 | 0 | 8.4 | 9.48 | 1.7
23 | 11 | 1988 | 21 | 12.7 | 3.2 | 9.5 | 0 | 7.7 | 9.48 | 1.7
23 | 11 | 1988 | 22 | 12.7 | 3.2 | 9.5 | 0 | 7 | 9.48 | 1.7
23 | 11 | 1988 | 23 | 12.7 | 3.2 | 9.5 | 0 | 6.5 | 9.48 | 1.7
23 | 11 | 1988 | 24 | 12.7 | 3.2 | 9.5 | 0 | 5.9 | 9.48 | 1.7
24 | 11 | 1988 | 1 | 11.9 | 4 | 7.9 | 0 | 5.9 | 9.46 | 1.5
24 | 11 | 1988 | 2 | 11.9 | 4 | 7.9 | 0 | 5.5 | 9.46 | 1.5
24 | 11 | 1988 | 3 | 11.9 | 4 | 7.9 | 0 | 5.1 | 9.46 | 1.5
24 | 11 | 1988 | 4 | 11.9 | 4 | 7.9 | 0 | 4.7 | 9.46 | 1.5
24 | 11 | 1988 | 5 | 11.9 | 4 | 7.9 | 0 | 4.3 | 9.46 | 1.5
24 | 11 | 1988 | 6 | 11.9 | 4 | 7.9 | 0 | 4.2 | 9.46 | 1.5
24 | 11 | 1988 | 7 | 11.9 | 4 | 7.9 | 1.6 | 4 | 9.46 | 1.5
24 | 11 | 1988 | 8 | 11.9 | 4 | 7.9 | 59.2 | 4.6 | 9.46 | 1.5
24 | 11 | 1988 | 9 | 11.9 | 4 | 7.9 | 138.5 | 6.2 | 9.46 | 1.5
24 | 11 | 1988 | 10 | 11.9 | 4 | 7.9 | 204.2 | 7.6 | 9.46 | 1.5
24 | 11 | 1988 | 11 | 11.9 | 4 | 7.9 | 249.1 | 8.8 | 9.46 | 1.5
24 | 11 | 1988 | 12 | 11.9 | 4 | 7.9 | 268.3 | 9.9 | 9.46 | 1.5
24 | 11 | 1988 | 13 | 11.9 | 4 | 7.9 | 259.5 | 10.8 | 9.46 | 1.5
24 | 11 | 1988 | 14 | 11.9 | 4 | 7.9 | 223.8 | 11.7 | 9.46 | 1.5
24 | 11 | 1988 | 15 | 11.9 | 4 | 7.9 | 165.1 | 11.7 | 9.46 | 1.5
24 | 11 | 1988 | 16 | 11.9 | 4 | 7.9 | 90 | 11.4 | 9.46 | 1.5
24 | 11 | 1988 | 17 | 11.9 | 4 | 7.9 | 13.8 | 10.8 | 9.46 | 1.5
24 | 11 | 1988 | 18 | 11.9 | 4 | 7.9 | 0 | 9.8 | 9.46 | 1.5
24 | 11 | 1988 | 19 | 11.9 | 4 | 7.9 | 0 | 9.1 | 9.46 | 1.5
24 | 11 | 1988 | 20 | 11.9 | 4 | 7.9 | 0 | 8.3 | 9.46 | 1.5
24 | 11 | 1988 | 21 | 11.9 | 4 | 7.9 | 0 | 7.7 | 9.46 | 1.5
24 | 11 | 1988 | 22 | 11.9 | 4 | 7.9 | 0 | 7.2 | 9.46 | 1.5
24 | 11 | 1988 | 23 | 11.9 | 4 | 7.9 | 0 | 6.7 | 9.46 | 1.5
24 | 11 | 1988 | 24 | 11.9 | 4 | 7.9 | 0 | 6.3 | 9.46 | 1.5
25 | 11 | 1988 | 1 | 13 | 3 | 10 | 0 | 5.4 | 9.45 | 0.9
25 | 11 | 1988 | 2 | 13 | 3 | 10 | 0 | 4.9 | 9.45 | 0.9
25 | 11 | 1988 | 3 | 13 | 3 | 10 | 0 | 4.4 | 9.45 | 0.9
25 | 11 | 1988 | 4 | 13 | 3 | 10 | 0 | 3.8 | 9.45 | 0.9
25 | 11 | 1988 | 5 | 13 | 3 | 10 | 0 | 3.4 | 9.45 | 0.9
25 | 11 | 1988 | 6 | 13 | 3 | 10 | 0 | 3.2 | 9.45 | 0.9
25 | 11 | 1988 | 7 | 13 | 3 | 10 | 0.6 | 3 | 9.45 | 0.9
25 | 11 | 1988 | 8 | 13 | 3 | 10 | 25.8 | 3.8 | 9.45 | 0.9
25 | 11 | 1988 | 9 | 13 | 3 | 10 | 61.1 | 5.7 | 9.45 | 0.9
25 | 11 | 1988 | 10 | 13 | 3 | 10 | 90.3 | 7.6 | 9.45 | 0.9
25 | 11 | 1988 | 11 | 13 | 3 | 10 | 110.4 | 9.1 | 9.45 | 0.9
25 | 11 | 1988 | 12 | 13 | 3 | 10 | 119 | 10.4 | 9.45 | 0.9
25 | 11 | 1988 | 13 | 13 | 3 | 10 | 115.2 | 11.7 | 9.45 | 0.9
25 | 11 | 1988 | 14 | 13 | 3 | 10 | 99.3 | 12.8 | 9.45 | 0.9
25 | 11 | 1988 | 15 | 13 | 3 | 10 | 73.2 | 12.8 | 9.45 | 0.9
25 | 11 | 1988 | 16 | 13 | 3 | 10 | 39.8 | 12.4 | 9.45 | 0.9
25 | 11 | 1988 | 17 | 13 | 3 | 10 | 6 | 11.6 | 9.45 | 0.9
25 | 11 | 1988 | 18 | 13 | 3 | 10 | 0 | 10.3 | 9.45 | 0.9
25 | 11 | 1988 | 19 | 13 | 3 | 10 | 0 | 9.5 | 9.45 | 0.9
25 | 11 | 1988 | 20 | 13 | 3 | 10 | 0 | 8.5 | 9.45 | 0.9
25 | 11 | 1988 | 21 | 13 | 3 | 10 | 0 | 7.7 | 9.45 | 0.9
25 | 11 | 1988 | 22 | 13 | 3 | 10 | 0 | 7 | 9.45 | 0.9
25 | 11 | 1988 | 23 | 13 | 3 | 10 | 0 | 6.5 | 9.45 | 0.9
25 | 11 | 1988 | 24 | 13 | 3 | 10 | 0 | 5.9 | 9.45 | 0.9
26 | 11 | 1988 | 1 | 13.4 | 9.4 | 4 | 0 | 10.4 | 9.44 | 0.9
26 | 11 | 1988 | 2 | 13.4 | 9.4 | 4 | 0 | 10.2 | 9.44 | 0.9
26 | 11 | 1988 | 3 | 13.4 | 9.4 | 4 | 0 | 9.9 | 9.44 | 0.9
26 | 11 | 1988 | 4 | 13.4 | 9.4 | 4 | 0 | 9.7 | 9.44 | 0.9
26 | 11 | 1988 | 5 | 13.4 | 9.4 | 4 | 0 | 9.6 | 9.44 | 0.9
26 | 11 | 1988 | 6 | 13.4 | 9.4 | 4 | 0 | 9.5 | 9.44 | 0.9
26 | 11 | 1988 | 7 | 13.4 | 9.4 | 4 | 0.8 | 9.4 | 9.44 | 0.9
26 | 11 | 1988 | 8 | 13.4 | 9.4 | 4 | 37.5 | 9.7 | 9.44 | 0.9
26 | 11 | 1988 | 9 | 13.4 | 9.4 | 4 | 90.1 | 10.5 | 9.44 | 0.9
26 | 11 | 1988 | 10 | 13.4 | 9.4 | 4 | 133.7 | 11.2 | 9.44 | 0.9
26 | 11 | 1988 | 11 | 13.4 | 9.4 | 4 | 163.7 | 11.8 | 9.44 | 0.9
26 | 11 | 1988 | 12 | 13.4 | 9.4 | 4 | 176.6 | 12.4 | 9.44 | 0.9
26 | 11 | 1988 | 13 | 13.4 | 9.4 | 4 | 171 | 12.9 | 9.44 | 0.9
26 | 11 | 1988 | 14 | 13.4 | 9.4 | 4 | 147.5 | 13.3 | 9.44 | 0.9
26 | 11 | 1988 | 15 | 13.4 | 9.4 | 4 | 108.7 | 13.3 | 9.44 | 0.9
26 | 11 | 1988 | 16 | 13.4 | 9.4 | 4 | 59 | 13.2 | 9.44 | 0.9
26 | 11 | 1988 | 17 | 13.4 | 9.4 | 4 | 8.9 | 12.8 | 9.44 | 0.9
26 | 11 | 1988 | 18 | 13.4 | 9.4 | 4 | 0 | 12.3 | 9.44 | 0.9
26 | 11 | 1988 | 19 | 13.4 | 9.4 | 4 | 0 | 12 | 9.44 | 0.9
26 | 11 | 1988 | 20 | 13.4 | 9.4 | 4 | 0 | 11.6 | 9.44 | 0.9
26 | 11 | 1988 | 21 | 13.4 | 9.4 | 4 | 0 | 11.3 | 9.44 | 0.9
26 | 11 | 1988 | 22 | 13.4 | 9.4 | 4 | 0 | 11 | 9.44 | 0.9
26 | 11 | 1988 | 23 | 13.4 | 9.4 | 4 | 0 | 10.8 | 9.44 | 0.9
26 | 11 | 1988 | 24 | 13.4 | 9.4 | 4 | 0 | 10.5 | 9.44 | 0.9
27 | 11 | 1988 | 1 | 14.6 | 9.6 | 5 | 0 | 10.8 | 9.43 | 1.5
27 | 11 | 1988 | 2 | 14.6 | 9.6 | 5 | 0 | 10.5 | 9.43 | 1.5
27 | 11 | 1988 | 3 | 14.6 | 9.6 | 5 | 0 | 10.3 | 9.43 | 1.5
27 | 11 | 1988 | 4 | 14.6 | 9.6 | 5 | 0 | 10 | 9.43 | 1.5
27 | 11 | 1988 | 5 | 14.6 | 9.6 | 5 | 0 | 9.8 | 9.43 | 1.5
27 | 11 | 1988 | 6 | 14.6 | 9.6 | 5 | 0 | 9.7 | 9.43 | 1.5
27 | 11 | 1988 | 7 | 14.6 | 9.6 | 5 | 1.7 | 9.6 | 9.43 | 1.5
27 | 11 | 1988 | 8 | 14.6 | 9.6 | 5 | 95.7 | 10 | 9.43 | 1.5
27 | 11 | 1988 | 9 | 14.6 | 9.6 | 5 | 233.3 | 11 | 9.43 | 1.5
27 | 11 | 1988 | 10 | 14.6 | 9.6 | 5 | 347.5 | 11.9 | 9.43 | 1.5
27 | 11 | 1988 | 11 | 14.6 | 9.6 | 5 | 426 | 12.7 | 9.43 | 1.5
27 | 11 | 1988 | 12 | 14.6 | 9.6 | 5 | 460 | 13.3 | 9.43 | 1.5
27 | 11 | 1988 | 13 | 14.6 | 9.6 | 5 | 445.6 | 13.9 | 9.43 | 1.5
27 | 11 | 1988 | 14 | 14.6 | 9.6 | 5 | 384.3 | 14.5 | 9.43 | 1.5
27 | 11 | 1988 | 15 | 14.6 | 9.6 | 5 | 283.3 | 14.5 | 9.43 | 1.5
27 | 11 | 1988 | 16 | 14.6 | 9.6 | 5 | 153.6 | 14.3 | 9.43 | 1.5
27 | 11 | 1988 | 17 | 14.6 | 9.6 | 5 | 22.8 | 13.9 | 9.43 | 1.5
27 | 11 | 1988 | 18 | 14.6 | 9.6 | 5 | 0 | 13.3 | 9.43 | 1.5
27 | 11 | 1988 | 19 | 14.6 | 9.6 | 5 | 0 | 12.8 | 9.43 | 1.5
27 | 11 | 1988 | 20 | 14.6 | 9.6 | 5 | 0 | 12.4 | 9.43 | 1.5
27 | 11 | 1988 | 21 | 14.6 | 9.6 | 5 | 0 | 12 | 9.43 | 1.5
27 | 11 | 1988 | 22 | 14.6 | 9.6 | 5 | 0 | 11.6 | 9.43 | 1.5
27 | 11 | 1988 | 23 | 14.6 | 9.6 | 5 | 0 | 11.3 | 9.43 | 1.5
27 | 11 | 1988 | 24 | 14.6 | 9.6 | 5 | 0 | 11 | 9.43 | 1.5
28 | 11 | 1988 | 1 | 18 | 6 | 12 | 0 | 8.9 | 9.41 | 0.9
28 | 11 | 1988 | 2 | 18 | 6 | 12 | 0 | 8.3 | 9.41 | 0.9
28 | 11 | 1988 | 3 | 18 | 6 | 12 | 0 | 7.6 | 9.41 | 0.9
28 | 11 | 1988 | 4 | 18 | 6 | 12 | 0 | 7 | 9.41 | 0.9
28 | 11 | 1988 | 5 | 18 | 6 | 12 | 0 | 6.5 | 9.41 | 0.9
28 | 11 | 1988 | 6 | 18 | 6 | 12 | 0 | 6.3 | 9.41 | 0.9
28 | 11 | 1988 | 7 | 18 | 6 | 12 | 1.4 | 6 | 9.41 | 0.9
28 | 11 | 1988 | 8 | 18 | 6 | 12 | 101.1 | 6.9 | 9.41 | 0.9
28 | 11 | 1988 | 9 | 18 | 6 | 12 | 250.1 | 9.3 | 9.41 | 0.9
28 | 11 | 1988 | 10 | 18 | 6 | 12 | 373.9 | 11.6 | 9.41 | 0.9
28 | 11 | 1988 | 11 | 18 | 6 | 12 | 459.2 | 13.4 | 9.41 | 0.9
28 | 11 | 1988 | 12 | 18 | 6 | 12 | 496.3 | 14.9 | 9.41 | 0.9
28 | 11 | 1988 | 13 | 18 | 6 | 12 | 480.9 | 16.4 | 9.41 | 0.9
28 | 11 | 1988 | 14 | 18 | 6 | 12 | 414.9 | 17.7 | 9.41 | 0.9
28 | 11 | 1988 | 15 | 18 | 6 | 12 | 305.8 | 17.8 | 9.41 | 0.9
28 | 11 | 1988 | 16 | 18 | 6 | 12 | 165.6 | 17.3 | 9.41 | 0.9
28 | 11 | 1988 | 17 | 18 | 6 | 12 | 24.4 | 16.3 | 9.41 | 0.9
28 | 11 | 1988 | 18 | 18 | 6 | 12 | 0 | 14.8 | 9.41 | 0.9
28 | 11 | 1988 | 19 | 18 | 6 | 12 | 0 | 13.8 | 9.41 | 0.9
28 | 11 | 1988 | 20 | 18 | 6 | 12 | 0 | 12.6 | 9.41 | 0.9
28 | 11 | 1988 | 21 | 18 | 6 | 12 | 0 | 11.7 | 9.41 | 0.9
28 | 11 | 1988 | 22 | 18 | 6 | 12 | 0 | 10.8 | 9.41 | 0.9
28 | 11 | 1988 | 23 | 18 | 6 | 12 | 0 | 10.2 | 9.41 | 0.9
28 | 11 | 1988 | 24 | 18 | 6 | 12 | 0 | 9.4 | 9.41 | 0.9
29 | 11 | 1988 | 1 | 19.5 | 3.7 | 15.8 | 0 | 7.5 | 9.4 | 0.9
29 | 11 | 1988 | 2 | 19.5 | 3.7 | 15.8 | 0 | 6.7 | 9.4 | 0.9
29 | 11 | 1988 | 3 | 19.5 | 3.7 | 15.8 | 0 | 5.8 | 9.4 | 0.9
29 | 11 | 1988 | 4 | 19.5 | 3.7 | 15.8 | 0 | 5 | 9.4 | 0.9
29 | 11 | 1988 | 5 | 19.5 | 3.7 | 15.8 | 0 | 4.4 | 9.4 | 0.9
29 | 11 | 1988 | 6 | 19.5 | 3.7 | 15.8 | 0 | 4 | 9.4 | 0.9
29 | 11 | 1988 | 7 | 19.5 | 3.7 | 15.8 | 0.7 | 3.7 | 9.4 | 0.9
29 | 11 | 1988 | 8 | 19.5 | 3.7 | 15.8 | 66.4 | 4.9 | 9.4 | 0.9
29 | 11 | 1988 | 9 | 19.5 | 3.7 | 15.8 | 166.8 | 8.1 | 9.4 | 0.9
29 | 11 | 1988 | 10 | 19.5 | 3.7 | 15.8 | 250.2 | 11 | 9.4 | 0.9
29 | 11 | 1988 | 11 | 19.5 | 3.7 | 15.8 | 307.7 | 13.4 | 9.4 | 0.9
29 | 11 | 1988 | 12 | 19.5 | 3.7 | 15.8 | 332.9 | 15.5 | 9.4 | 0.9
29 | 11 | 1988 | 13 | 19.5 | 3.7 | 15.8 | 322.8 | 17.4 | 9.4 | 0.9
29 | 11 | 1988 | 14 | 19.5 | 3.7 | 15.8 | 278.5 | 19.2 | 9.4 | 0.9
29 | 11 | 1988 | 15 | 19.5 | 3.7 | 15.8 | 205.3 | 19.2 | 9.4 | 0.9
29 | 11 | 1988 | 16 | 19.5 | 3.7 | 15.8 | 111.1 | 18.5 | 9.4 | 0.9
29 | 11 | 1988 | 17 | 19.5 | 3.7 | 15.8 | 16.3 | 17.3 | 9.4 | 0.9
29 | 11 | 1988 | 18 | 19.5 | 3.7 | 15.8 | 0 | 15.3 | 9.4 | 0.9
29 | 11 | 1988 | 19 | 19.5 | 3.7 | 15.8 | 0 | 13.9 | 9.4 | 0.9
29 | 11 | 1988 | 20 | 19.5 | 3.7 | 15.8 | 0 | 12.4 | 9.4 | 0.9
29 | 11 | 1988 | 21 | 19.5 | 3.7 | 15.8 | 0 | 11.2 | 9.4 | 0.9
29 | 11 | 1988 | 22 | 19.5 | 3.7 | 15.8 | 0 | 10.1 | 9.4 | 0.9
29 | 11 | 1988 | 23 | 19.5 | 3.7 | 15.8 | 0 | 9.2 | 9.4 | 0.9
29 | 11 | 1988 | 24 | 19.5 | 3.7 | 15.8 | 0 | 8.2 | 9.4 | 0.9
30 | 11 | 1988 | 1 | 15.4 | 2.6 | 12.8 | 0 | 5.6 | 9.39 | 1.8
30 | 11 | 1988 | 2 | 15.4 | 2.6 | 12.8 | 0 | 5 | 9.39 | 1.8
30 | 11 | 1988 | 3 | 15.4 | 2.6 | 12.8 | 0 | 4.3 | 9.39 | 1.8
30 | 11 | 1988 | 4 | 15.4 | 2.6 | 12.8 | 0 | 3.7 | 9.39 | 1.8
30 | 11 | 1988 | 5 | 15.4 | 2.6 | 12.8 | 0 | 3.1 | 9.39 | 1.8
30 | 11 | 1988 | 6 | 15.4 | 2.6 | 12.8 | 0 | 2.9 | 9.39 | 1.8
30 | 11 | 1988 | 7 | 15.4 | 2.6 | 12.8 | 0.5 | 2.6 | 9.39 | 1.8
30 | 11 | 1988 | 8 | 15.4 | 2.6 | 12.8 | 74.7 | 3.6 | 9.39 | 1.8
30 | 11 | 1988 | 9 | 15.4 | 2.6 | 12.8 | 190.4 | 6.1 | 9.39 | 1.8
30 | 11 | 1988 | 10 | 15.4 | 2.6 | 12.8 | 286.6 | 8.5 | 9.39 | 1.8
30 | 11 | 1988 | 11 | 15.4 | 2.6 | 12.8 | 353.1 | 10.5 | 9.39 | 1.8
30 | 11 | 1988 | 12 | 15.4 | 2.6 | 12.8 | 382.3 | 12.1 | 9.39 | 1.8
30 | 11 | 1988 | 13 | 15.4 | 2.6 | 12.8 | 370.9 | 13.7 | 9.39 | 1.8
30 | 11 | 1988 | 14 | 15.4 | 2.6 | 12.8 | 320.2 | 15.1 | 9.39 | 1.8
30 | 11 | 1988 | 15 | 15.4 | 2.6 | 12.8 | 236 | 15.1 | 9.39 | 1.8
30 | 11 | 1988 | 16 | 15.4 | 2.6 | 12.8 | 127.6 | 14.6 | 9.39 | 1.8
30 | 11 | 1988 | 17 | 15.4 | 2.6 | 12.8 | 18.6 | 13.6 | 9.39 | 1.8
30 | 11 | 1988 | 18 | 15.4 | 2.6 | 12.8 | 0 | 12 | 9.39 | 1.8
30 | 11 | 1988 | 19 | 15.4 | 2.6 | 12.8 | 0 | 10.9 | 9.39 | 1.8
30 | 11 | 1988 | 20 | 15.4 | 2.6 | 12.8 | 0 | 9.6 | 9.39 | 1.8
30 | 11 | 1988 | 21 | 15.4 | 2.6 | 12.8 | 0 | 8.7 | 9.39 | 1.8
30 | 11 | 1988 | 22 | 15.4 | 2.6 | 12.8 | 0 | 7.8 | 9.39 | 1.8
30 | 11 | 1988 | 23 | 15.4 | 2.6 | 12.8 | 0 | 7 | 9.39 | 1.8
30 | 11 | 1988 | 24 | 15.4 | 2.6 | 12.8 | 0 | 6.3 | 9.39 | 1.8
1 | 12 | 1988 | 1 | 18.3 | 8.4 | 9.9 | 0 | 10.8 | 9.38 | 1.1
1 | 12 | 1988 | 2 | 18.3 | 8.4 | 9.9 | 0 | 10.3 | 9.38 | 1.1
1 | 12 | 1988 | 3 | 18.3 | 8.4 | 9.9 | 0 | 9.7 | 9.38 | 1.1
1 | 12 | 1988 | 4 | 18.3 | 8.4 | 9.9 | 0 | 9.2 | 9.38 | 1.1
1 | 12 | 1988 | 5 | 18.3 | 8.4 | 9.9 | 0 | 8.8 | 9.38 | 1.1
1 | 12 | 1988 | 6 | 18.3 | 8.4 | 9.9 | 0 | 8.6 | 9.38 | 1.1
1 | 12 | 1988 | 7 | 18.3 | 8.4 | 9.9 | 0.1 | 8.4 | 9.38 | 1.1
1 | 12 | 1988 | 8 | 18.3 | 8.4 | 9.9 | 59.6 | 9.2 | 9.38 | 1.1
1 | 12 | 1988 | 9 | 18.3 | 8.4 | 9.9 | 154.2 | 11.1 | 9.38 | 1.1
1 | 12 | 1988 | 10 | 18.3 | 8.4 | 9.9 | 233 | 13 | 9.38 | 1.1
1 | 12 | 1988 | 11 | 18.3 | 8.4 | 9.9 | 287.5 | 14.5 | 9.38 | 1.1
1 | 12 | 1988 | 12 | 18.3 | 8.4 | 9.9 | 311.6 | 15.8 | 9.38 | 1.1
1 | 12 | 1988 | 13 | 18.3 | 8.4 | 9.9 | 302.5 | 17 | 9.38 | 1.1
1 | 12 | 1988 | 14 | 18.3 | 8.4 | 9.9 | 261.3 | 18.1 | 9.38 | 1.1
1 | 12 | 1988 | 15 | 18.3 | 8.4 | 9.9 | 192.6 | 18.1 | 9.38 | 1.1
1 | 12 | 1988 | 16 | 18.3 | 8.4 | 9.9 | 104 | 17.7 | 9.38 | 1.1
1 | 12 | 1988 | 17 | 18.3 | 8.4 | 9.9 | 15.1 | 16.9 | 9.38 | 1.1
1 | 12 | 1988 | 18 | 18.3 | 8.4 | 9.9 | 0 | 15.7 | 9.38 | 1.1
1 | 12 | 1988 | 19 | 18.3 | 8.4 | 9.9 | 0 | 14.8 | 9.38 | 1.1
1 | 12 | 1988 | 20 | 18.3 | 8.4 | 9.9 | 0 | 13.8 | 9.38 | 1.1
1 | 12 | 1988 | 21 | 18.3 | 8.4 | 9.9 | 0 | 13.1 | 9.38 | 1.1
1 | 12 | 1988 | 22 | 18.3 | 8.4 | 9.9 | 0 | 12.4 | 9.38 | 1.1
1 | 12 | 1988 | 23 | 18.3 | 8.4 | 9.9 | 0 | 11.8 | 9.38 | 1.1
1 | 12 | 1988 | 24 | 18.3 | 8.4 | 9.9 | 0 | 11.2 | 9.38 | 1.1
2 | 12 | 1988 | 1 | 16.6 | 8.5 | 8.1 | 0 | 10.4 | 9.37 | 3.3
2 | 12 | 1988 | 2 | 16.6 | 8.5 | 8.1 | 0 | 10 | 9.37 | 3.3
2 | 12 | 1988 | 3 | 16.6 | 8.5 | 8.1 | 0 | 9.6 | 9.37 | 3.3
2 | 12 | 1988 | 4 | 16.6 | 8.5 | 8.1 | 0 | 9.2 | 9.37 | 3.3
2 | 12 | 1988 | 5 | 16.6 | 8.5 | 8.1 | 0 | 8.8 | 9.37 | 3.3
2 | 12 | 1988 | 6 | 16.6 | 8.5 | 8.1 | 0 | 8.7 | 9.37 | 3.3
2 | 12 | 1988 | 7 | 16.6 | 8.5 | 8.1 | 0 | 8.5 | 9.37 | 3.3
2 | 12 | 1988 | 8 | 16.6 | 8.5 | 8.1 | 81.8 | 9.1 | 9.37 | 3.3
2 | 12 | 1988 | 9 | 16.6 | 8.5 | 8.1 | 214.9 | 10.7 | 9.37 | 3.3
2 | 12 | 1988 | 10 | 16.6 | 8.5 | 8.1 | 325.9 | 12.3 | 9.37 | 3.3
2 | 12 | 1988 | 11 | 16.6 | 8.5 | 8.1 | 402.8 | 13.5 | 9.37 | 3.3
2 | 12 | 1988 | 12 | 16.6 | 8.5 | 8.1 | 436.9 | 14.5 | 9.37 | 3.3
2 | 12 | 1988 | 13 | 16.6 | 8.5 | 8.1 | 424.4 | 15.5 | 9.37 | 3.3
2 | 12 | 1988 | 14 | 16.6 | 8.5 | 8.1 | 366.7 | 16.4 | 9.37 | 3.3
2 | 12 | 1988 | 15 | 16.6 | 8.5 | 8.1 | 270.3 | 16.4 | 9.37 | 3.3
2 | 12 | 1988 | 16 | 16.6 | 8.5 | 8.1 | 146 | 16.1 | 9.37 | 3.3
2 | 12 | 1988 | 17 | 16.6 | 8.5 | 8.1 | 21.1 | 15.5 | 9.37 | 3.3
2 | 12 | 1988 | 18 | 16.6 | 8.5 | 8.1 | 0 | 14.4 | 9.37 | 3.3
2 | 12 | 1988 | 19 | 16.6 | 8.5 | 8.1 | 0 | 13.7 | 9.37 | 3.3
2 | 12 | 1988 | 20 | 16.6 | 8.5 | 8.1 | 0 | 13 | 9.37 | 3.3
2 | 12 | 1988 | 21 | 16.6 | 8.5 | 8.1 | 0 | 12.3 | 9.37 | 3.3
2 | 12 | 1988 | 22 | 16.6 | 8.5 | 8.1 | 0 | 11.8 | 9.37 | 3.3
2 | 12 | 1988 | 23 | 16.6 | 8.5 | 8.1 | 0 | 11.3 | 9.37 | 3.3
2 | 12 | 1988 | 24 | 16.6 | 8.5 | 8.1 | 0 | 10.8 | 9.37 | 3.3
3 | 12 | 1988 | 1 | 20.3 | 4.8 | 15.5 | 0 | 8.5 | 9.36 | 2.1
3 | 12 | 1988 | 2 | 20.3 | 4.8 | 15.5 | 0 | 7.7 | 9.36 | 2.1
3 | 12 | 1988 | 3 | 20.3 | 4.8 | 15.5 | 0 | 6.9 | 9.36 | 2.1
3 | 12 | 1988 | 4 | 20.3 | 4.8 | 15.5 | 0 | 6.1 | 9.36 | 2.1
3 | 12 | 1988 | 5 | 20.3 | 4.8 | 15.5 | 0 | 5.4 | 9.36 | 2.1
3 | 12 | 1988 | 6 | 20.3 | 4.8 | 15.5 | 0 | 5.1 | 9.36 | 2.1
3 | 12 | 1988 | 7 | 20.3 | 4.8 | 15.5 | 0 | 4.8 | 9.36 | 2.1
3 | 12 | 1988 | 8 | 20.3 | 4.8 | 15.5 | 71.1 | 6 | 9.36 | 2.1
3 | 12 | 1988 | 9 | 20.3 | 4.8 | 15.5 | 189.9 | 9.1 | 9.36 | 2.1
3 | 12 | 1988 | 10 | 20.3 | 4.8 | 15.5 | 288.9 | 12 | 9.36 | 2.1
3 | 12 | 1988 | 11 | 20.3 | 4.8 | 15.5 | 357.7 | 14.3 | 9.36 | 2.1
3 | 12 | 1988 | 12 | 20.3 | 4.8 | 15.5 | 388.4 | 16.4 | 9.36 | 2.1
3 | 12 | 1988 | 13 | 20.3 | 4.8 | 15.5 | 377.5 | 18.3 | 9.36 | 2.1
3 | 12 | 1988 | 14 | 20.3 | 4.8 | 15.5 | 326.3 | 20 | 9.36 | 2.1
3 | 12 | 1988 | 15 | 20.3 | 4.8 | 15.5 | 240.6 | 20 | 9.36 | 2.1
3 | 12 | 1988 | 16 | 20.3 | 4.8 | 15.5 | 129.9 | 19.3 | 9.36 | 2.1
3 | 12 | 1988 | 17 | 20.3 | 4.8 | 15.5 | 18.7 | 18.1 | 9.36 | 2.1
3 | 12 | 1988 | 18 | 20.3 | 4.8 | 15.5 | 0 | 16.2 | 9.36 | 2.1
3 | 12 | 1988 | 19 | 20.3 | 4.8 | 15.5 | 0 | 14.8 | 9.36 | 2.1
3 | 12 | 1988 | 20 | 20.3 | 4.8 | 15.5 | 0 | 13.3 | 9.36 | 2.1
3 | 12 | 1988 | 21 | 20.3 | 4.8 | 15.5 | 0 | 12.1 | 9.36 | 2.1
3 | 12 | 1988 | 22 | 20.3 | 4.8 | 15.5 | 0 | 11.1 | 9.36 | 2.1
3 | 12 | 1988 | 23 | 20.3 | 4.8 | 15.5 | 0 | 10.2 | 9.36 | 2.1
3 | 12 | 1988 | 24 | 20.3 | 4.8 | 15.5 | 0 | 9.2 | 9.36 | 2.1
4 | 12 | 1988 | 1 | 19.3 | 6.4 | 12.9 | 0 | 9.5 | 9.36 | 1.9
4 | 12 | 1988 | 2 | 19.3 | 6.4 | 12.9 | 0 | 8.8 | 9.36 | 1.9
4 | 12 | 1988 | 3 | 19.3 | 6.4 | 12.9 | 0 | 8.1 | 9.36 | 1.9
4 | 12 | 1988 | 4 | 19.3 | 6.4 | 12.9 | 0 | 7.5 | 9.36 | 1.9
4 | 12 | 1988 | 5 | 19.3 | 6.4 | 12.9 | 0 | 6.9 | 9.36 | 1.9
4 | 12 | 1988 | 6 | 19.3 | 6.4 | 12.9 | 0 | 6.7 | 9.36 | 1.9
4 | 12 | 1988 | 7 | 19.3 | 6.4 | 12.9 | 0 | 6.4 | 9.36 | 1.9
4 | 12 | 1988 | 8 | 19.3 | 6.4 | 12.9 | 84 | 7.4 | 9.36 | 1.9
4 | 12 | 1988 | 9 | 19.3 | 6.4 | 12.9 | 228 | 10 | 9.36 | 1.9
4 | 12 | 1988 | 10 | 19.3 | 6.4 | 12.9 | 348.2 | 12.4 | 9.36 | 1.9
4 | 12 | 1988 | 11 | 19.3 | 6.4 | 12.9 | 431.8 | 14.3 | 9.36 | 1.9
4 | 12 | 1988 | 12 | 19.3 | 6.4 | 12.9 | 469.4 | 16 | 9.36 | 1.9
4 | 12 | 1988 | 13 | 19.3 | 6.4 | 12.9 | 456.5 | 17.6 | 9.36 | 1.9
4 | 12 | 1988 | 14 | 19.3 | 6.4 | 12.9 | 394.8 | 19 | 9.36 | 1.9
4 | 12 | 1988 | 15 | 19.3 | 6.4 | 12.9 | 291.2 | 19 | 9.36 | 1.9
4 | 12 | 1988 | 16 | 19.3 | 6.4 | 12.9 | 157.3 | 18.5 | 9.36 | 1.9
4 | 12 | 1988 | 17 | 19.3 | 6.4 | 12.9 | 22.6 | 17.5 | 9.36 | 1.9
4 | 12 | 1988 | 18 | 19.3 | 6.4 | 12.9 | 0 | 15.9 | 9.36 | 1.9
4 | 12 | 1988 | 19 | 19.3 | 6.4 | 12.9 | 0 | 14.7 | 9.36 | 1.9
4 | 12 | 1988 | 20 | 19.3 | 6.4 | 12.9 | 0 | 13.5 | 9.36 | 1.9
4 | 12 | 1988 | 21 | 19.3 | 6.4 | 12.9 | 0 | 12.5 | 9.36 | 1.9
4 | 12 | 1988 | 22 | 19.3 | 6.4 | 12.9 | 0 | 11.6 | 9.36 | 1.9
4 | 12 | 1988 | 23 | 19.3 | 6.4 | 12.9 | 0 | 10.9 | 9.36 | 1.9
4 | 12 | 1988 | 24 | 19.3 | 6.4 | 12.9 | 0 | 10.1 | 9.36 | 1.9
5 | 12 | 1988 | 1 | 22 | 7.2 | 14.8 | 0 | 10.7 | 9.35 | 2.5
5 | 12 | 1988 | 2 | 22 | 7.2 | 14.8 | 0 | 10 | 9.35 | 2.5
5 | 12 | 1988 | 3 | 22 | 7.2 | 14.8 | 0 | 9.2 | 9.35 | 2.5
5 | 12 | 1988 | 4 | 22 | 7.2 | 14.8 | 0 | 8.4 | 9.35 | 2.5
5 | 12 | 1988 | 5 | 22 | 7.2 | 14.8 | 0 | 7.8 | 9.35 | 2.5
5 | 12 | 1988 | 6 | 22 | 7.2 | 14.8 | 0 | 7.5 | 9.35 | 2.5
5 | 12 | 1988 | 7 | 22 | 7.2 | 14.8 | 0 | 7.2 | 9.35 | 2.5
5 | 12 | 1988 | 8 | 22 | 7.2 | 14.8 | 66.6 | 8.4 | 9.35 | 2.5
5 | 12 | 1988 | 9 | 22 | 7.2 | 14.8 | 183.7 | 11.3 | 9.35 | 2.5
5 | 12 | 1988 | 10 | 22 | 7.2 | 14.8 | 281.5 | 14.1 | 9.35 | 2.5
5 | 12 | 1988 | 11 | 22 | 7.2 | 14.8 | 349.6 | 16.3 | 9.35 | 2.5
5 | 12 | 1988 | 12 | 22 | 7.2 | 14.8 | 380.4 | 18.2 | 9.35 | 2.5
5 | 12 | 1988 | 13 | 22 | 7.2 | 14.8 | 370.3 | 20.1 | 9.35 | 2.5
5 | 12 | 1988 | 14 | 22 | 7.2 | 14.8 | 320.4 | 21.7 | 9.35 | 2.5
5 | 12 | 1988 | 15 | 22 | 7.2 | 14.8 | 236.4 | 21.7 | 9.35 | 2.5
5 | 12 | 1988 | 16 | 22 | 7.2 | 14.8 | 127.7 | 21.1 | 9.35 | 2.5
5 | 12 | 1988 | 17 | 22 | 7.2 | 14.8 | 18.4 | 19.9 | 9.35 | 2.5
5 | 12 | 1988 | 18 | 22 | 7.2 | 14.8 | 0 | 18.1 | 9.35 | 2.5
5 | 12 | 1988 | 19 | 22 | 7.2 | 14.8 | 0 | 16.8 | 9.35 | 2.5
5 | 12 | 1988 | 20 | 22 | 7.2 | 14.8 | 0 | 15.3 | 9.35 | 2.5
5 | 12 | 1988 | 21 | 22 | 7.2 | 14.8 | 0 | 14.2 | 9.35 | 2.5
5 | 12 | 1988 | 22 | 22 | 7.2 | 14.8 | 0 | 13.2 | 9.35 | 2.5
5 | 12 | 1988 | 23 | 22 | 7.2 | 14.8 | 0 | 12.3 | 9.35 | 2.5
5 | 12 | 1988 | 24 | 22 | 7.2 | 14.8 | 0 | 11.4 | 9.35 | 2.5
6 | 12 | 1988 | 1 | 18 | 5.2 | 12.8 | 0 | 8.2 | 9.34 | 1.7
6 | 12 | 1988 | 2 | 18 | 5.2 | 12.8 | 0 | 7.6 | 9.34 | 1.7
6 | 12 | 1988 | 3 | 18 | 5.2 | 12.8 | 0 | 6.9 | 9.34 | 1.7
6 | 12 | 1988 | 4 | 18 | 5.2 | 12.8 | 0 | 6.3 | 9.34 | 1.7
6 | 12 | 1988 | 5 | 18 | 5.2 | 12.8 | 0 | 5.7 | 9.34 | 1.7
6 | 12 | 1988 | 6 | 18 | 5.2 | 12.8 | 0 | 5.5 | 9.34 | 1.7
6 | 12 | 1988 | 7 | 18 | 5.2 | 12.8 | 0 | 5.2 | 9.34 | 1.7
6 | 12 | 1988 | 8 | 18 | 5.2 | 12.8 | 82 | 6.2 | 9.34 | 1.7
6 | 12 | 1988 | 9 | 18 | 5.2 | 12.8 | 230 | 8.8 | 9.34 | 1.7
6 | 12 | 1988 | 10 | 18 | 5.2 | 12.8 | 353.8 | 11.2 | 9.34 | 1.7
6 | 12 | 1988 | 11 | 18 | 5.2 | 12.8 | 440.2 | 13.1 | 9.34 | 1.7
6 | 12 | 1988 | 12 | 18 | 5.2 | 12.8 | 479.4 | 14.8 | 9.34 | 1.7
6 | 12 | 1988 | 13 | 18 | 5.2 | 12.8 | 467 | 16.3 | 9.34 | 1.7
6 | 12 | 1988 | 14 | 18 | 5.2 | 12.8 | 404.3 | 17.7 | 9.34 | 1.7
6 | 12 | 1988 | 15 | 18 | 5.2 | 12.8 | 298.5 | 17.7 | 9.34 | 1.7
6 | 12 | 1988 | 16 | 18 | 5.2 | 12.8 | 161.4 | 17.2 | 9.34 | 1.7
6 | 12 | 1988 | 17 | 18 | 5.2 | 12.8 | 23.3 | 16.2 | 9.34 | 1.7
6 | 12 | 1988 | 18 | 18 | 5.2 | 12.8 | 0 | 14.6 | 9.34 | 1.7
6 | 12 | 1988 | 19 | 18 | 5.2 | 12.8 | 0 | 13.5 | 9.34 | 1.7
6 | 12 | 1988 | 20 | 18 | 5.2 | 12.8 | 0 | 12.2 | 9.34 | 1.7
6 | 12 | 1988 | 21 | 18 | 5.2 | 12.8 | 0 | 11.3 | 9.34 | 1.7
6 | 12 | 1988 | 22 | 18 | 5.2 | 12.8 | 0 | 10.4 | 9.34 | 1.7
6 | 12 | 1988 | 23 | 18 | 5.2 | 12.8 | 0 | 9.6 | 9.34 | 1.7
6 | 12 | 1988 | 24 | 18 | 5.2 | 12.8 | 0 | 8.8 | 9.34 | 1.7
7 | 12 | 1988 | 1 | 15.4 | 2 | 13.4 | 0 | 5.2 | 9.33 | 2.6
7 | 12 | 1988 | 2 | 15.4 | 2 | 13.4 | 0 | 4.5 | 9.33 | 2.6
7 | 12 | 1988 | 3 | 15.4 | 2 | 13.4 | 0 | 3.8 | 9.33 | 2.6
7 | 12 | 1988 | 4 | 15.4 | 2 | 13.4 | 0 | 3.1 | 9.33 | 8 2,6
7 | 12 | 1988 | 5 | 15.4 | 2 | 13.4 | 0 | 2.6 | 9.33 | 0 2,6
7 | 12 | 1988 | 6 | 15.4 | 2 | 13.4 | 0 | 2.3 | 9.33 | 2 2,6
7 | 12 | 1988 | 7 | 15.4 | 2 | 13.4 | 0 | 2 | 9.33 | 6 2,6
7 | 12 | 1988 | 8 | 15.4 | 2 | 13.4 | 79.5 | 3.1 | 9.33 | 2.6
7 | 12 | 1988 | 9 | 15.4 | 2 | 13.4 | 226.7 | 5.7 | 9.33 | 2.6
7 | 12 | 1988 | 10 | 15.4 | 2 | 13.4 | 349.9 | 8.3 | 9.33 | 2.6
7 | 12 | 1988 | 11 | 15.4 | 2 | 13.4 | 436.1 | 10.3 | 9.33 | 2.6
7 | 12 | 1988 | 12 | 15.4 | 2 | 13.4 | 475.4 | 12 | 9.33 | 2.6
7 | 12 | 1988 | 13 | 15.4 | 2 | 13.4 | 463.4 | 13.7 | 9.33 | 2.6
7 | 12 | 1988 | 14 | 15.4 | 2 | 13.4 | 401.4 | 15.1 | 9.33 | 2.6
7 | 12 | 1988 | 15 | 15.4 | 2 | 13.4 | 296.6 | 15.1 | 9.33 | 2.6
7 | 12 | 1988 | 16 | 15.4 | 2 | 13.4 | 160.5 | 14.6 | 9.33 | 2.6
7 | 12 | 1988 | 17 | 15.4 | 2 | 13.4 | 23.2 | 13.5 | 9.33 | 2.6
7 | 12 | 1988 | 18 | 15.4 | 2 | 13.4 | 0 | 11.8 | 9.33 | 2.6
7 | 12 | 1988 | 19 | 15.4 | 2 | 13.4 | 0 | 10.7 | 9.33 | 2.6
7 | 12 | 1988 | 20 | 15.4 | 2 | 13.4 | 0 | 9.4 | 9.33 | 2.6
7 | 12 | 1988 | 21 | 15.4 | 2 | 13.4 | 0 | 8.3 | 9.33 | 2.6
7 | 12 | 1988 | 22 | 15.4 | 2 | 13.4 | 0 | 7.4 | 9.33 | 2.6
7 | 12 | 1988 | 23 | 15.4 | 2 | 13.4 | 0 | 6.6 | 9.33 | 2.6
7 | 12 | 1988 | 24 | 15.4 | 2 | 13.4 | 0 | 5.8 | 9.33 | 2.6
8 | 12 | 1988 | 1 | 14.4 | -1 | 15.4 | 0 | 2.6 | 9.33 | 7 2,5
8 | 12 | 1988 | 2 | 14.4 | -1 | 15.4 | 0 | 1.9 | 9.33 | 9 2,5
8 | 12 | 1988 | 3 | 14.4 | -1 | 15.4 | 0 | 1.1 | 9.33 | 0 2,5
8 | 12 | 1988 | 4 | 14.4 | -1 | 15.4 | 0 | 0.3 | 9.33 | 2 2,5
8 | 12 | 1988 | 5 | 14.4 | -1 | 15.4 | 0 | -0.4 | 9.33 | 3 2,5
8 | 12 | 1988 | 6 | 14.4 | -1 | 15.4 | 0 | -0.7 | 9.33 | 4 2,5
8 | 12 | 1988 | 7 | 14.4 | -1 | 15.4 | 0 | -0.9 | 9.33 | 3 2,5
8 | 12 | 1988 | 8 | 14.4 | -1 | 15.4 | 72.6 | 0.3 | 9.33 | 4 2,5
8 | 12 | 1988 | 9 | 14.4 | -1 | 15.4 | 210.6 | 3.3 | 9.33 | 2.5
8 | 12 | 1988 | 10 | 14.4 | -1 | 15.4 | 326.3 | 6.2 | 9.33 | 2.5
8 | 12 | 1988 | 11 | 14.4 | -1 | 15.4 | 407.2 | 8.5 | 9.33 | 2.5
8 | 12 | 1988 | 12 | 14.4 | -1 | 15.4 | 444.4 | 10.5 | 9.33 | 2.5
8 | 12 | 1988 | 13 | 14.4 | -1 | 15.4 | 433.5 | 12.4 | 9.33 | 2.5
8 | 12 | 1988 | 14 | 14.4 | -1 | 15.4 | 375.8 | 14.1 | 9.33 | 2.5
8 | 12 | 1988 | 15 | 14.4 | -1 | 15.4 | 277.8 | 14.1 | 9.33 | 2.5
8 | 12 | 1988 | 16 | 14.4 | -1 | 15.4 | 150.5 | 13.5 | 9.33 | 2.5
8 | 12 | 1988 | 17 | 14.4 | -1 | 15.4 | 21.9 | 12.2 | 9.33 | 2.5
8 | 12 | 1988 | 18 | 14.4 | -1 | 15.4 | 0 | 10.3 | 9.33 | 2.5
8 | 12 | 1988 | 19 | 14.4 | -1 | 15.4 | 0 | 9 | 9.33 | 2.5
8 | 12 | 1988 | 20 | 14.4 | -1 | 15.4 | 0 | 7.5 | 9.33 | 2.5
8 | 12 | 1988 | 21 | 14.4 | -1 | 15.4 | 0 | 6.3 | 9.33 | 2.5
8 | 12 | 1988 | 22 | 14.4 | -1 | 15.4 | 0 | 5.2 | 9.33 | 2.5
8 | 12 | 1988 | 23 | 14.4 | -1 | 15.4 | 0 | 4.3 | 9.33 | 2.5
8 | 12 | 1988 | 24 | 14.4 | -1 | 15.4 | 0 | 3.4 | 9.33 | 2.5
9 | 12 | 1988 | 1 | 15.2 | -1 | 16.2 | 0 | 2.8 | 9.32 | 1.2
9 | 12 | 1988 | 2 | 15.2 | -1 | 16.2 | 0 | 2 | 9.32 | 1.2
9 | 12 | 1988 | 3 | 15.2 | -1 | 16.2 | 0 | 1.2 | 9.32 | 1.2
9 | 12 | 1988 | 4 | 15.2 | -1 | 16.2 | 0 | 0.3 | 9.32 | 8 1,2
9 | 12 | 1988 | 5 | 15.2 | -1 | 16.2 | 0 | -0.3 | 9.32 | 0 1,2
9 | 12 | 1988 | 6 | 15.2 | -1 | 16.2 | 0 | -0.7 | 9.32 | 7 1,2
9 | 12 | 1988 | 7 | 15.2 | -1 | 16.2 | 0 | -0.9 | 9.32 | 4 1,2
9 | 12 | 1988 | 8 | 15.2 | -1 | 16.2 | 64.6 | 0.3 | 9.32 | 1.2
9 | 12 | 1988 | 9 | 15.2 | -1 | 16.2 | 190.4 | 3.5 | 9.32 | 1.2
9 | 12 | 1988 | 10 | 15.2 | -1 | 16.2 | 296.1 | 6.6 | 9.32 | 1.2
9 | 12 | 1988 | 11 | 15.2 | -1 | 16.2 | 370.2 | 9 | 9.32 | 1.2
9 | 12 | 1988 | 12 | 15.2 | -1 | 16.2 | 404.4 | 11.1 | 9.32 | 1.2
9 | 12 | 1988 | 13 | 15.2 | -1 | 16.2 | 394.8 | 13.1 | 9.32 | 1.2
9 | 12 | 1988 | 14 | 15.2 | -1 | 16.2 | 342.4 | 14.9 | 9.32 | 1.2
9 | 12 | 1988 | 15 | 15.2 | -1 | 16.2 | 253.4 | 14.9 | 9.32 | 1.2
9 | 12 | 1988 | 16 | 15.2 | -1 | 16.2 | 137.4 | 14.2 | 9.32 | 1.2
9 | 12 | 1988 | 17 | 15.2 | -1 | 16.2 | 20.1 | 12.9 | 9.32 | 1.2
9 | 12 | 1988 | 18 | 15.2 | -1 | 16.2 | 0 | 10.9 | 9.32 | 1.2
9 | 12 | 1988 | 19 | 15.2 | -1 | 16.2 | 0 | 9.5 | 9.32 | 1.2
9 | 12 | 1988 | 20 | 15.2 | -1 | 16.2 | 0 | 7.9 | 9.32 | 1.2
9 | 12 | 1988 | 21 | 15.2 | -1 | 16.2 | 0 | 6.7 | 9.32 | 1.2
9 | 12 | 1988 | 22 | 15.2 | -1 | 16.2 | 0 | 5.5 | 9.32 | 1.2
9 | 12 | 1988 | 23 | 15.2 | -1 | 16.2 | 0 | 4.6 | 9.32 | 1.2
9 | 12 | 1988 | 24 | 15.2 | -1 | 16.2 | 0 | 3.6 | 9.32 | 1.2
10 | 12 | 1988 | 1 | 17 | 1.4 | 15.6 | 0 | 5.1 | 9.31 | 0.9
10 | 12 | 1988 | 2 | 17 | 1.4 | 15.6 | 0 | 4.3 | 9.31 | 0.9
10 | 12 | 1988 | 3 | 17 | 1.4 | 15.6 | 0 | 3.5 | 9.31 | 0.9
10 | 12 | 1988 | 4 | 17 | 1.4 | 15.6 | 0 | 2.7 | 9.31 | 0.9
10 | 12 | 1988 | 5 | 17 | 1.4 | 15.6 | 0 | 2 | 9.31 | 0.9
10 | 12 | 1988 | 6 | 17 | 1.4 | 15.6 | 0 | 1.7 | 9.31 | 0.9
10 | 12 | 1988 | 7 | 17 | 1.4 | 15.6 | 0 | 1.5 | 9.31 | 0.9
10 | 12 | 1988 | 8 | 17 | 1.4 | 15.6 | 67.3 | 2.7 | 9.31 | 0.9
10 | 12 | 1988 | 9 | 17 | 1.4 | 15.6 | 202.1 | 5.8 | 9.31 | 0.9
10 | 12 | 1988 | 10 | 17 | 1.4 | 15.6 | 315.2 | 8.7 | 9.31 | 0.9
10 | 12 | 1988 | 11 | 17 | 1.4 | 15.6 | 394.7 | 11 | 9.31 | 0.9
10 | 12 | 1988 | 12 | 17 | 1.4 | 15.6 | 431.7 | 13.1 | 9.31 | 0.9
10 | 12 | 1988 | 13 | 17 | 1.4 | 15.6 | 421.7 | 15 | 9.31 | 0.9
10 | 12 | 1988 | 14 | 17 | 1.4 | 15.6 | 366.1 | 16.7 | 9.31 | 0.9
10 | 12 | 1988 | 15 | 17 | 1.4 | 15.6 | 271.1 | 16.7 | 9.31 | 0.9
10 | 12 | 1988 | 16 | 17 | 1.4 | 15.6 | 147.3 | 16 | 9.31 | 0.9
10 | 12 | 1988 | 17 | 17 | 1.4 | 15.6 | 21.7 | 14.8 | 9.31 | 0.9
10 | 12 | 1988 | 18 | 17 | 1.4 | 15.6 | 0 | 12.9 | 9.31 | 0.9
10 | 12 | 1988 | 19 | 17 | 1.4 | 15.6 | 0 | 11.5 | 9.31 | 0.9
10 | 12 | 1988 | 20 | 17 | 1.4 | 15.6 | 0 | 10 | 9.31 | 0.9
10 | 12 | 1988 | 21 | 17 | 1.4 | 15.6 | 0 | 8.8 | 9.31 | 0.9
10 | 12 | 1988 | 22 | 17 | 1.4 | 15.6 | 0 | 7.7 | 9.31 | 0.9
10 | 12 | 1988 | 23 | 17 | 1.4 | 15.6 | 0 | 6.8 | 9.31 | 0.9
10 | 12 | 1988 | 24 | 17 | 1.4 | 15.6 | 0 | 5.8 | 9.31 | 0.9
11 | 12 | 1988 | 1 | 18.5 | 1.6 | 16.9 | 0 | 5.6 | 9.31 | 0.9
11 | 12 | 1988 | 2 | 18.5 | 1.6 | 16.9 | 0 | 4.7 | 9.31 | 0.9
11 | 12 | 1988 | 3 | 18.5 | 1.6 | 16.9 | 0 | 3.9 | 9.31 | 0.9
11 | 12 | 1988 | 4 | 18.5 | 1.6 | 16.9 | 0 | 3 | 9.31 | 0.9
11 | 12 | 1988 | 5 | 18.5 | 1.6 | 16.9 | 0 | 2.3 | 9.31 | 0.9
11 | 12 | 1988 | 6 | 18.5 | 1.6 | 16.9 | 0 | 2 | 9.31 | 0.9
11 | 12 | 1988 | 7 | 18.5 | 1.6 | 16.9 | 0 | 1.7 | 9.31 | 0.9
11 | 12 | 1988 | 8 | 18.5 | 1.6 | 16.9 | 67.2 | 3 | 9.31 | 0.9
11 | 12 | 1988 | 9 | 18.5 | 1.6 | 16.9 | 205.1 | 6.3 | 9.31 | 0.9
11 | 12 | 1988 | 10 | 18.5 | 1.6 | 16.9 | 321.2 | 9.5 | 9.31 | 0.9
11 | 12 | 1988 | 11 | 18.5 | 1.6 | 16.9 | 402.8 | 12 | 9.31 | 0.9
11 | 12 | 1988 | 12 | 18.5 | 1.6 | 16.9 | 440.9 | 14.2 | 9.31 | 0.9
11 | 12 | 1988 | 13 | 18.5 | 1.6 | 16.9 | 431.1 | 16.3 | 9.31 | 0.9
11 | 12 | 1988 | 14 | 18.5 | 1.6 | 16.9 | 374.5 | 18.1 | 9.31 | 0.9
11 | 12 | 1988 | 15 | 18.5 | 1.6 | 16.9 | 277.6 | 18.2 | 9.31 | 0.9
11 | 12 | 1988 | 16 | 18.5 | 1.6 | 16.9 | 151.1 | 17.5 | 9.31 | 0.9
11 | 12 | 1988 | 17 | 18.5 | 1.6 | 16.9 | 22.4 | 16.1 | 9.31 | 0.9
11 | 12 | 1988 | 18 | 18.5 | 1.6 | 16.9 | 0 | 14 | 9.31 | 0.9
11 | 12 | 1988 | 19 | 18.5 | 1.6 | 16.9 | 0 | 12.5 | 9.31 | 0.9
11 | 12 | 1988 | 20 | 18.5 | 1.6 | 16.9 | 0 | 10.9 | 9.31 | 0.9
11 | 12 | 1988 | 21 | 18.5 | 1.6 | 16.9 | 0 | 9.6 | 9.31 | 0.9
11 | 12 | 1988 | 22 | 18.5 | 1.6 | 16.9 | 0 | 8.4 | 9.31 | 0.9
11 | 12 | 1988 | 23 | 18.5 | 1.6 | 16.9 | 0 | 7.4 | 9.31 | 0.9
11 | 12 | 1988 | 24 | 18.5 | 1.6 | 16.9 | 0 | 6.4 | 9.31 | 0.9
12 | 12 | 1988 | 1 | 20 | 1.6 | 18.4 | 0 | 5.9 | 9.31 | 1
12 | 12 | 1988 | 2 | 20 | 1.6 | 18.4 | 0 | 5 | 9.31 | 1
12 | 12 | 1988 | 3 | 20 | 1.6 | 18.4 | 0 | 4.1 | 9.31 | 1
12 | 12 | 1988 | 4 | 20 | 1.6 | 18.4 | 0 | 3.1 | 9.31 | 1
12 | 12 | 1988 | 5 | 20 | 1.6 | 18.4 | 0 | 2.4 | 9.31 | 1
12 | 12 | 1988 | 6 | 20 | 1.6 | 18.4 | 0 | 2 | 9.31 | 1
12 | 12 | 1988 | 7 | 20 | 1.6 | 18.4 | 0 | 1.7 | 9.31 | 1
12 | 12 | 1988 | 8 | 20 | 1.6 | 18.4 | 67.6 | 3.1 | 9.31 | 1
12 | 12 | 1988 | 9 | 20 | 1.6 | 18.4 | 210.3 | 6.7 | 9.31 | 1
12 | 12 | 1988 | 10 | 20 | 1.6 | 18.4 | 330.3 | 10.2 | 9.31 | 1
12 | 12 | 1988 | 11 | 20 | 1.6 | 18.4 | 415 | 13 | 9.31 | 1
12 | 12 | 1988 | 12 | 20 | 1.6 | 18.4 | 454.7 | 15.4 | 9.31 | 1
12 | 12 | 1988 | 13 | 20 | 1.6 | 18.4 | 444.9 | 17.6 | 9.31 | 1
12 | 12 | 1988 | 14 | 20 | 1.6 | 18.4 | 386.8 | 19.6 | 9.31 | 1
12 | 12 | 1988 | 15 | 20 | 1.6 | 18.4 | 287 | 19.6 | 9.31 | 1
12 | 12 | 1988 | 16 | 20 | 1.6 | 18.4 | 156.5 | 18.9 | 9.31 | 1
12 | 12 | 1988 | 17 | 20 | 1.6 | 18.4 | 23.4 | 17.4 | 9.31 | 1
12 | 12 | 1988 | 18 | 20 | 1.6 | 18.4 | 0 | 15.1 | 9.31 | 1
12 | 12 | 1988 | 19 | 20 | 1.6 | 18.4 | 0 | 13.5 | 9.31 | 1
12 | 12 | 1988 | 20 | 20 | 1.6 | 18.4 | 0 | 11.7 | 9.31 | 1
12 | 12 | 1988 | 21 | 20 | 1.6 | 18.4 | 0 | 10.3 | 9.31 | 1
12 | 12 | 1988 | 22 | 20 | 1.6 | 18.4 | 0 | 9 | 9.31 | 1
12 | 12 | 1988 | 23 | 20 | 1.6 | 18.4 | 0 | 7.9 | 9.31 | 1
12 | 12 | 1988 | 24 | 20 | 1.6 | 18.4 | 0 | 6.8 | 9.31 | 1
13 | 12 | 1988 | 1 | 16.7 | 2.4 | 14.3 | 0 | 5.8 | 9.3 | 1.4
13 | 12 | 1988 | 2 | 16.7 | 2.4 | 14.3 | 0 | 5.1 | 9.3 | 1.4
13 | 12 | 1988 | 3 | 16.7 | 2.4 | 14.3 | 0 | 4.3 | 9.3 | 1.4
13 | 12 | 1988 | 4 | 16.7 | 2.4 | 14.3 | 0 | 3.6 | 9.3 | 1.4
13 | 12 | 1988 | 5 | 16.7 | 2.4 | 14.3 | 0 | 3 | 9.3 | 1.4
13 | 12 | 1988 | 6 | 16.7 | 2.4 | 14.3 | 0 | 2.7 | 9.3 | 1.4
13 | 12 | 1988 | 7 | 16.7 | 2.4 | 14.3 | 0 | 2.5 | 9.3 | 1.4
13 | 12 | 1988 | 8 | 16.7 | 2.4 | 14.3 | 64.8 | 3.6 | 9.3 | 1.4
13 | 12 | 1988 | 9 | 16.7 | 2.4 | 14.3 | 205 | 6.4 | 9.3 | 1.4
13 | 12 | 1988 | 10 | 16.7 | 2.4 | 14.3 | 323.1 | 9.1 | 9.3 | 1.4
13 | 12 | 1988 | 11 | 16.7 | 2.4 | 14.3 | 406.5 | 11.2 | 9.3 | 1.4
13 | 12 | 1988 | 12 | 16.7 | 2.4 | 14.3 | 445.9 | 13.1 | 9.3 | 1.4
13 | 12 | 1988 | 13 | 16.7 | 2.4 | 14.3 | 436.7 | 14.9 | 9.3 | 1.4
13 | 12 | 1988 | 14 | 16.7 | 2.4 | 14.3 | 380 | 16.4 | 9.3 | 1.4
13 | 12 | 1988 | 15 | 16.7 | 2.4 | 14.3 | 282.2 | 16.4 | 9.3 | 1.4
13 | 12 | 1988 | 16 | 16.7 | 2.4 | 14.3 | 154.2 | 15.8 | 9.3 | 1.4
13 | 12 | 1988 | 17 | 16.7 | 2.4 | 14.3 | 23.3 | 14.7 | 9.3 | 1.4
13 | 12 | 1988 | 18 | 16.7 | 2.4 | 14.3 | 0 | 12.9 | 9.3 | 1.4
13 | 12 | 1988 | 19 | 16.7 | 2.4 | 14.3 | 0 | 11.7 | 9.3 | 1.4
13 | 12 | 1988 | 20 | 16.7 | 2.4 | 14.3 | 0 | 10.3 | 9.3 | 1.4
13 | 12 | 1988 | 21 | 16.7 | 2.4 | 14.3 | 0 | 9.2 | 9.3 | 1.4
13 | 12 | 1988 | 22 | 16.7 | 2.4 | 14.3 | 0 | 8.2 | 9.3 | 1.4
13 | 12 | 1988 | 23 | 16.7 | 2.4 | 14.3 | 0 | 7.3 | 9.3 | 1.4
13 | 12 | 1988 | 24 | 16.7 | 2.4 | 14.3 | 0 | 6.5 | 9.3 | 1.4
14 | 12 | 1988 | 1 | 16.8 | -1.4 | 18.2 | 0 | 2.9 | 9.3 | 1.6
14 | 12 | 1988 | 2 | 16.8 | -1.4 | 18.2 | 0 | 2 | 9.3 | 1.6
14 | 12 | 1988 | 3 | 16.8 | -1.4 | 18.2 | 0 | 1 | 9.3 | 1 1,6
14 | 12 | 1988 | 4 | 16.8 | -1.4 | 18.2 | 0 | 0.1 | 9.3 | 1 1,6
14 | 12 | 1988 | 5 | 16.8 | -1.4 | 18.2 | 0 | -0.6 | 9.3 | 8 1,6
14 | 12 | 1988 | 6 | 16.8 | -1.4 | 18.2 | 0 | -1 | 9.3 | 6 1,6
14 | 12 | 1988 | 7 | 16.8 | -1.4 | 18.2 | 0 | -1.3 | 9.3 | 4 1,6
14 | 12 | 1988 | 8 | 16.8 | -1.4 | 18.2 | 65.2 | 0.1 | 9.3 | 1.6
14 | 12 | 1988 | 9 | 16.8 | -1.4 | 18.2 | 210 | 3.7 | 9.3 | 1.6
14 | 12 | 1988 | 10 | 16.8 | -1.4 | 18.2 | 332.1 | 7.1 | 9.3 | 1.6
14 | 12 | 1988 | 11 | 16.8 | -1.4 | 18.2 | 418.6 | 9.8 | 9.3 | 1.6
14 | 12 | 1988 | 12 | 16.8 | -1.4 | 18.2 | 459.6 | 12.2 | 9.3 | 1.6
14 | 12 | 1988 | 13 | 16.8 | -1.4 | 18.2 | 450.5 | 14.5 | 9.3 | 1.6
14 | 12 | 1988 | 14 | 16.8 | -1.4 | 18.2 | 392.3 | 16.4 | 9.3 | 1.6
14 | 12 | 1988 | 15 | 16.8 | -1.4 | 18.2 | 291.7 | 16.4 | 9.3 | 1.6
14 | 12 | 1988 | 16 | 16.8 | -1.4 | 18.2 | 159.8 | 15.7 | 9.3 | 1.6
14 | 12 | 1988 | 17 | 16.8 | -1.4 | 18.2 | 24.4 | 14.2 | 9.3 | 1.6
14 | 12 | 1988 | 18 | 16.8 | -1.4 | 18.2 | 0 | 12 | 9.3 | 1.6
14 | 12 | 1988 | 19 | 16.8 | -1.4 | 18.2 | 0 | 10.4 | 9.3 | 1.6
14 | 12 | 1988 | 20 | 16.8 | -1.4 | 18.2 | 0 | 8.6 | 9.3 | 1.6
14 | 12 | 1988 | 21 | 16.8 | -1.4 | 18.2 | 0 | 7.2 | 9.3 | 1.6
14 | 12 | 1988 | 22 | 16.8 | -1.4 | 18.2 | 0 | 5.9 | 9.3 | 1.6
14 | 12 | 1988 | 23 | 16.8 | -1.4 | 18.2 | 0 | 4.9 | 9.3 | 1.6
14 | 12 | 1988 | 24 | 16.8 | -1.4 | 18.2 | 0 | 3.8 | 9.3 | 1.6
15 | 12 | 1988 | 1 | 18.2 | -1 | 19.2 | 0 | 3.5 | 9.29 | 1.3
15 | 12 | 1988 | 2 | 18.2 | -1 | 19.2 | 0 | 2.6 | 9.29 | 1.3
15 | 12 | 1988 | 3 | 18.2 | -1 | 19.2 | 0 | 1.6 | 9.29 | 1.3
15 | 12 | 1988 | 4 | 18.2 | -1 | 19.2 | 0 | 0.6 | 9.29 | 0 1,3
15 | 12 | 1988 | 5 | 18.2 | -1 | 19.2 | 0 | -0.2 | 9.29 | 8 1,3
15 | 12 | 1988 | 6 | 18.2 | -1 | 19.2 | 0 | -0.6 | 9.29 | 8 1,3
15 | 12 | 1988 | 7 | 18.2 | -1 | 19.2 | 0 | -0.9 | 9.29 | 3 1,3
15 | 12 | 1988 | 8 | 18.2 | -1 | 19.2 | 58.8 | 0.6 | 9.29 | 1.3
15 | 12 | 1988 | 9 | 18.2 | -1 | 19.2 | 192.5 | 4.4 | 9.29 | 1.3
15 | 12 | 1988 | 10 | 18.2 | -1 | 19.2 | 305.4 | 8 | 9.29 | 1.3
15 | 12 | 1988 | 11 | 18.2 | -1 | 19.2 | 385.4 | 10.9 | 9.29 | 1.3
15 | 12 | 1988 | 12 | 18.2 | -1 | 19.2 | 423.6 | 13.4 | 9.29 | 1.3
15 | 12 | 1988 | 13 | 18.2 | -1 | 19.2 | 415.6 | 15.7 | 9.29 | 1.3
15 | 12 | 1988 | 14 | 18.2 | -1 | 19.2 | 362.2 | 17.8 | 9.29 | 1.3
15 | 12 | 1988 | 15 | 18.2 | -1 | 19.2 | 269.7 | 17.8 | 9.29 | 1.3
15 | 12 | 1988 | 16 | 18.2 | -1 | 19.2 | 148.1 | 17 | 9.29 | 1.3
15 | 12 | 1988 | 17 | 18.2 | -1 | 19.2 | 22.9 | 15.5 | 9.29 | 1.3
15 | 12 | 1988 | 18 | 18.2 | -1 | 19.2 | 0 | 13.1 | 9.29 | 1.3
15 | 12 | 1988 | 19 | 18.2 | -1 | 19.2 | 0 | 11.4 | 9.29 | 1.3
15 | 12 | 1988 | 20 | 18.2 | -1 | 19.2 | 0 | 9.6 | 9.29 | 1.3
15 | 12 | 1988 | 21 | 18.2 | -1 | 19.2 | 0 | 8.1 | 9.29 | 1.3
15 | 12 | 1988 | 22 | 18.2 | -1 | 19.2 | 0 | 6.7 | 9.29 | 1.3
15 | 12 | 1988 | 23 | 18.2 | -1 | 19.2 | 0 | 5.6 | 9.29 | 1.3
15 | 12 | 1988 | 24 | 18.2 | -1 | 19.2 | 0 | 4.5 | 9.29 | 1.3
16 | 12 | 1988 | 1 | 15.6 | -0.7 | 16.3 | 0 | 3.1 | 9.29 | 2.2
16 | 12 | 1988 | 2 | 15.6 | -0.7 | 16.3 | 0 | 2.3 | 9.29 | 7 2,2
16 | 12 | 1988 | 3 | 15.6 | -0.7 | 16.3 | 0 | 1.5 | 9.29 | 5 2,2
16 | 12 | 1988 | 4 | 15.6 | -0.7 | 16.3 | 0 | 0.7 | 9.29 | 3 2,2
16 | 12 | 1988 | 5 | 15.6 | -0.7 | 16.3 | 0 | 0 | 9.29 | 9 2,2
16 | 12 | 1988 | 6 | 15.6 | -0.7 | 16.3 | 0 | -0.4 | 9.29 | 3 2,2
16 | 12 | 1988 | 7 | 15.6 | -0.7 | 16.3 | 0 | -0.6 | 9.29 | 4 2,2
16 | 12 | 1988 | 8 | 15.6 | -0.7 | 16.3 | 46.6 | 0.7 | 9.29 | 6 2,2
16 | 12 | 1988 | 9 | 15.6 | -0.7 | 16.3 | 154.8 | 3.9 | 9.29 | 2.2
16 | 12 | 1988 | 10 | 15.6 | -0.7 | 16.3 | 246.3 | 6.9 | 9.29 | 2.2
16 | 12 | 1988 | 11 | 15.6 | -0.7 | 16.3 | 311.4 | 9.4 | 9.29 | 2.2
16 | 12 | 1988 | 12 | 15.6 | -0.7 | 16.3 | 342.6 | 11.5 | 9.29 | 2.2
16 | 12 | 1988 | 13 | 15.6 | -0.7 | 16.3 | 336.4 | 13.5 | 9.29 | 2.2
16 | 12 | 1988 | 14 | 15.6 | -0.7 | 16.3 | 293.4 | 15.3 | 9.29 | 2.2
16 | 12 | 1988 | 15 | 15.6 | -0.7 | 16.3 | 218.7 | 15.3 | 9.29 | 2.2
16 | 12 | 1988 | 16 | 15.6 | -0.7 | 16.3 | 120.5 | 14.6 | 9.29 | 2.2
16 | 12 | 1988 | 17 | 15.6 | -0.7 | 16.3 | 18.8 | 13.3 | 9.29 | 2.2
16 | 12 | 1988 | 18 | 15.6 | -0.7 | 16.3 | 0 | 11.3 | 9.29 | 2.2
16 | 12 | 1988 | 19 | 15.6 | -0.7 | 16.3 | 0 | 9.8 | 9.29 | 2.2
16 | 12 | 1988 | 20 | 15.6 | -0.7 | 16.3 | 0 | 8.3 | 9.29 | 2.2
16 | 12 | 1988 | 21 | 15.6 | -0.7 | 16.3 | 0 | 7 | 9.29 | 2.2
16 | 12 | 1988 | 22 | 15.6 | -0.7 | 16.3 | 0 | 5.9 | 9.29 | 2.2
16 | 12 | 1988 | 23 | 15.6 | -0.7 | 16.3 | 0 | 4.9 | 9.29 | 2.2
16 | 12 | 1988 | 24 | 15.6 | -0.7 | 16.3 | 0 | 3.9 | 9.29 | 2.2
17 | 12 | 1988 | 1 | 15.3 | 4.8 | 10.5 | 0 | 7.3 | 9.29 | 1.2
17 | 12 | 1988 | 2 | 15.3 | 4.8 | 10.5 | 0 | 6.8 | 9.29 | 1.2
17 | 12 | 1988 | 3 | 15.3 | 4.8 | 10.5 | 0 | 6.2 | 9.29 | 1.2
17 | 12 | 1988 | 4 | 15.3 | 4.8 | 10.5 | 0 | 5.7 | 9.29 | 1.2
17 | 12 | 1988 | 5 | 15.3 | 4.8 | 10.5 | 0 | 5.2 | 9.29 | 1.2
17 | 12 | 1988 | 6 | 15.3 | 4.8 | 10.5 | 0 | 5 | 9.29 | 1.2
17 | 12 | 1988 | 7 | 15.3 | 4.8 | 10.5 | 0 | 4.8 | 9.29 | 1.2
17 | 12 | 1988 | 8 | 15.3 | 4.8 | 10.5 | 46.3 | 5.7 | 9.29 | 1.2
17 | 12 | 1988 | 9 | 15.3 | 4.8 | 10.5 | 155.9 | 7.7 | 9.29 | 1.2
17 | 12 | 1988 | 10 | 15.3 | 4.8 | 10.5 | 249 | 9.7 | 9.29 | 1.2
17 | 12 | 1988 | 11 | 15.3 | 4.8 | 10.5 | 315.2 | 11.3 | 9.29 | 1.2
17 | 12 | 1988 | 12 | 15.3 | 4.8 | 10.5 | 347.1 | 12.7 | 9.29 | 1.2
17 | 12 | 1988 | 13 | 15.3 | 4.8 | 10.5 | 341.1 | 13.9 | 9.29 | 1.2
17 | 12 | 1988 | 14 | 15.3 | 4.8 | 10.5 | 297.9 | 15.1 | 9.29 | 1.2
17 | 12 | 1988 | 15 | 15.3 | 4.8 | 10.5 | 222.3 | 15.1 | 9.29 | 1.2
17 | 12 | 1988 | 16 | 15.3 | 4.8 | 10.5 | 122.9 | 14.7 | 9.29 | 1.2
17 | 12 | 1988 | 17 | 15.3 | 4.8 | 10.5 | 19.5 | 13.8 | 9.29 | 1.2
17 | 12 | 1988 | 18 | 15.3 | 4.8 | 10.5 | 0 | 12.5 | 9.29 | 1.2
17 | 12 | 1988 | 19 | 15.3 | 4.8 | 10.5 | 0 | 11.6 | 9.29 | 1.2
17 | 12 | 1988 | 20 | 15.3 | 4.8 | 10.5 | 0 | 10.6 | 9.29 | 1.2
17 | 12 | 1988 | 21 | 15.3 | 4.8 | 10.5 | 0 | 9.8 | 9.29 | 1.2
17 | 12 | 1988 | 22 | 15.3 | 4.8 | 10.5 | 0 | 9 | 9.29 | 1.2
17 | 12 | 1988 | 23 | 15.3 | 4.8 | 10.5 | 0 | 8.4 | 9.29 | 1.2
17 | 12 | 1988 | 24 | 15.3 | 4.8 | 10.5 | 0 | 7.8 | 9.29 | 1.2
18 | 12 | 1988 | 1 | 16 | 4.2 | 11.8 | 0 | 7 | 9.29 | 1.1
18 | 12 | 1988 | 2 | 16 | 4.2 | 11.8 | 0 | 6.4 | 9.29 | 1.1
18 | 12 | 1988 | 3 | 16 | 4.2 | 11.8 | 0 | 5.8 | 9.29 | 1.1
18 | 12 | 1988 | 4 | 16 | 4.2 | 11.8 | 0 | 5.2 | 9.29 | 1.1
18 | 12 | 1988 | 5 | 16 | 4.2 | 11.8 | 0 | 4.7 | 9.29 | 1.1
18 | 12 | 1988 | 6 | 16 | 4.2 | 11.8 | 0 | 4.5 | 9.29 | 1.1
18 | 12 | 1988 | 7 | 16 | 4.2 | 11.8 | 0 | 4.2 | 9.29 | 1.1
18 | 12 | 1988 | 8 | 16 | 4.2 | 11.8 | 54.4 | 5.2 | 9.29 | 1.1
18 | 12 | 1988 | 9 | 16 | 4.2 | 11.8 | 185.3 | 7.5 | 9.29 | 1.1
18 | 12 | 1988 | 10 | 16 | 4.2 | 11.8 | 296.7 | 9.7 | 9.29 | 1.1
18 | 12 | 1988 | 11 | 16 | 4.2 | 11.8 | 376.2 | 11.5 | 9.29 | 1.1
18 | 12 | 1988 | 12 | 16 | 4.2 | 11.8 | 414.7 | 13 | 9.29 | 1.1
18 | 12 | 1988 | 13 | 16 | 4.2 | 11.8 | 407.9 | 14.5 | 9.29 | 1.1
18 | 12 | 1988 | 14 | 16 | 4.2 | 11.8 | 356.5 | 15.7 | 9.29 | 1.1
18 | 12 | 1988 | 15 | 16 | 4.2 | 11.8 | 266.5 | 15.8 | 9.29 | 1.1
18 | 12 | 1988 | 16 | 16 | 4.2 | 11.8 | 147.7 | 15.3 | 9.29 | 1.1
18 | 12 | 1988 | 17 | 16 | 4.2 | 11.8 | 23.9 | 14.3 | 9.29 | 1.1
18 | 12 | 1988 | 18 | 16 | 4.2 | 11.8 | 0 | 12.9 | 9.29 | 1.1
18 | 12 | 1988 | 19 | 16 | 4.2 | 11.8 | 0 | 11.8 | 9.29 | 1.1
18 | 12 | 1988 | 20 | 16 | 4.2 | 11.8 | 0 | 10.7 | 9.29 | 1.1
18 | 12 | 1988 | 21 | 16 | 4.2 | 11.8 | 0 | 9.8 | 9.29 | 1.1
18 | 12 | 1988 | 22 | 16 | 4.2 | 11.8 | 0 | 9 | 9.29 | 1.1
18 | 12 | 1988 | 23 | 16 | 4.2 | 11.8 | 0 | 8.3 | 9.29 | 1.1
18 | 12 | 1988 | 24 | 16 | 4.2 | 11.8 | 0 | 7.6 | 9.29 | 1.1
19 | 12 | 1988 | 1 | 15.2 | 1 | 14.2 | 0 | 4.3 | 9.29 | 1
19 | 12 | 1988 | 2 | 15.2 | 1 | 14.2 | 0 | 3.6 | 9.29 | 1
19 | 12 | 1988 | 3 | 15.2 | 1 | 14.2 | 0 | 2.9 | 9.29 | 1
19 | 12 | 1988 | 4 | 15.2 | 1 | 14.2 | 0 | 2.2 | 9.29 | 1
19 | 12 | 1988 | 5 | 15.2 | 1 | 14.2 | 0 | 1.6 | 9.29 | 1
19 | 12 | 1988 | 6 | 15.2 | 1 | 14.2 | 0 | 1.3 | 9.29 | 1
19 | 12 | 1988 | 7 | 15.2 | 1 | 14.2 | 0 | 1.1 | 9.29 | 1
19 | 12 | 1988 | 8 | 15.2 | 1 | 14.2 | 17.4 | 2.2 | 9.29 | 1
19 | 12 | 1988 | 9 | 15.2 | 1 | 14.2 | 60.1 | 5 | 9.29 | 1
19 | 12 | 1988 | 10 | 15.2 | 1 | 14.2 | 96.5 | 7.7 | 9.29 | 1
19 | 12 | 1988 | 11 | 15.2 | 1 | 14.2 | 122.5 | 9.8 | 9.29 | 1
19 | 12 | 1988 | 12 | 15.2 | 1 | 14.2 | 135.2 | 11.6 | 9.29 | 1
19 | 12 | 1988 | 13 | 15.2 | 1 | 14.2 | 133.1 | 13.4 | 9.29 | 1
19 | 12 | 1988 | 14 | 15.2 | 1 | 14.2 | 116.5 | 14.9 | 9.29 | 1
19 | 12 | 1988 | 15 | 15.2 | 1 | 14.2 | 87.2 | 14.9 | 9.29 | 1
19 | 12 | 1988 | 16 | 15.2 | 1 | 14.2 | 48.5 | 14.3 | 9.29 | 1
19 | 12 | 1988 | 17 | 15.2 | 1 | 14.2 | 8 | 13.2 | 9.29 | 1
19 | 12 | 1988 | 18 | 15.2 | 1 | 14.2 | 0 | 11.4 | 9.29 | 1
19 | 12 | 1988 | 19 | 15.2 | 1 | 14.2 | 0 | 10.2 | 9.29 | 1
19 | 12 | 1988 | 20 | 15.2 | 1 | 14.2 | 0 | 8.8 | 9.29 | 1
19 | 12 | 1988 | 21 | 15.2 | 1 | 14.2 | 0 | 7.7 | 9.29 | 1
19 | 12 | 1988 | 22 | 15.2 | 1 | 14.2 | 0 | 6.7 | 9.29 | 1
19 | 12 | 1988 | 23 | 15.2 | 1 | 14.2 | 0 | 5.9 | 9.29 | 1
19 | 12 | 1988 | 24 | 15.2 | 1 | 14.2 | 0 | 5 | 9.29 | 1
20 | 12 | 1988 | 1 | 18 | 2.5 | 15.5 | 0 | 6.2 | 9.29 | 1.4
20 | 12 | 1988 | 2 | 18 | 2.5 | 15.5 | 0 | 5.4 | 9.29 | 1.4
20 | 12 | 1988 | 3 | 18 | 2.5 | 15.5 | 0 | 4.6 | 9.29 | 1.4
20 | 12 | 1988 | 4 | 18 | 2.5 | 15.5 | 0 | 3.8 | 9.29 | 1.4
20 | 12 | 1988 | 5 | 18 | 2.5 | 15.5 | 0 | 3.1 | 9.29 | 1.4
20 | 12 | 1988 | 6 | 18 | 2.5 | 15.5 | 0 | 2.8 | 9.29 | 1.4
20 | 12 | 1988 | 7 | 18 | 2.5 | 15.5 | 0 | 2.6 | 9.29 | 1.4
20 | 12 | 1988 | 8 | 18 | 2.5 | 15.5 | 56.4 | 3.8 | 9.29 | 1.4
20 | 12 | 1988 | 9 | 18 | 2.5 | 15.5 | 197.2 | 6.8 | 9.29 | 1.4
20 | 12 | 1988 | 10 | 18 | 2.5 | 15.5 | 317.7 | 9.8 | 9.29 | 1.4
20 | 12 | 1988 | 11 | 18 | 2.5 | 15.5 | 403.9 | 12.1 | 9.29 | 1.4
20 | 12 | 1988 | 12 | 18 | 2.5 | 15.5 | 446.1 | 14.1 | 9.29 | 1.4
20 | 12 | 1988 | 13 | 18 | 2.5 | 15.5 | 439.6 | 16 | 9.29 | 1.4
20 | 12 | 1988 | 14 | 18 | 2.5 | 15.5 | 385 | 17.7 | 9.29 | 1.4
20 | 12 | 1988 | 15 | 18 | 2.5 | 15.5 | 288.6 | 17.7 | 9.29 | 1.4
20 | 12 | 1988 | 16 | 18 | 2.5 | 15.5 | 161.1 | 17 | 9.29 | 1.4
20 | 12 | 1988 | 17 | 18 | 2.5 | 15.5 | 27.2 | 15.8 | 9.29 | 1.4
20 | 12 | 1988 | 18 | 18 | 2.5 | 15.5 | 0 | 13.9 | 9.29 | 1.4
20 | 12 | 1988 | 19 | 18 | 2.5 | 15.5 | 0 | 12.5 | 9.29 | 1.4
20 | 12 | 1988 | 20 | 18 | 2.5 | 15.5 | 0 | 11 | 9.29 | 1.4
20 | 12 | 1988 | 21 | 18 | 2.5 | 15.5 | 0 | 9.8 | 9.29 | 1.4
20 | 12 | 1988 | 22 | 18 | 2.5 | 15.5 | 0 | 8.7 | 9.29 | 1.4
20 | 12 | 1988 | 23 | 18 | 2.5 | 15.5 | 0 | 7.8 | 9.29 | 1.4
20 | 12 | 1988 | 24 | 18 | 2.5 | 15.5 | 0 | 6.9 | 9.29 | 1.4
21 | 12 | 1988 | 1 | 15.6 | 0.2 | 15.4 | 0 | 3.8 | 9.29 | 0 3
21 | 12 | 1988 | 2 | 15.6 | 0.2 | 15.4 | 0 | 3.1 | 9.29 | 4 3
21 | 12 | 1988 | 3 | 15.6 | 0.2 | 15.4 | 0 | 2.3 | 9.29 | 6 3
21 | 12 | 1988 | 4 | 15.6 | 0.2 | 15.4 | 0 | 1.5 | 9.29 | 8 3
21 | 12 | 1988 | 5 | 15.6 | 0.2 | 15.4 | 0 | 0.8 | 9.29 | 2 3
21 | 12 | 1988 | 6 | 15.6 | 0.2 | 15.4 | 0 | 0.5 | 9.29 | 9 3
21 | 12 | 1988 | 7 | 15.6 | 0.2 | 15.4 | 0 | 0.3 | 9.29 | 1 3
21 | 12 | 1988 | 8 | 15.6 | 0.2 | 15.4 | 52.6 | 1.5 | 9.29 | 0 3
21 | 12 | 1988 | 9 | 15.6 | 0.2 | 15.4 | 186.3 | 4.5 | 9.29 | 3
21 | 12 | 1988 | 10 | 15.6 | 0.2 | 15.4 | 300.8 | 7.4 | 9.29 | 3
21 | 12 | 1988 | 11 | 15.6 | 0.2 | 15.4 | 383 | 9.7 | 9.29 | 3
21 | 12 | 1988 | 12 | 15.6 | 0.2 | 15.4 | 423.4 | 11.7 | 9.29 | 3
21 | 12 | 1988 | 13 | 15.6 | 0.2 | 15.4 | 417.6 | 13.6 | 9.29 | 3
21 | 12 | 1988 | 14 | 15.6 | 0.2 | 15.4 | 366.1 | 15.3 | 9.29 | 3
21 | 12 | 1988 | 15 | 15.6 | 0.2 | 15.4 | 274.9 | 15.3 | 9.29 | 3
21 | 12 | 1988 | 16 | 15.6 | 0.2 | 15.4 | 154 | 14.7 | 9.29 | 3
21 | 12 | 1988 | 17 | 15.6 | 0.2 | 15.4 | 26.6 | 13.4 | 9.29 | 3
21 | 12 | 1988 | 18 | 15.6 | 0.2 | 15.4 | 0 | 11.5 | 9.29 | 3
21 | 12 | 1988 | 19 | 15.6 | 0.2 | 15.4 | 0 | 10.2 | 9.29 | 3
21 | 12 | 1988 | 20 | 15.6 | 0.2 | 15.4 | 0 | 8.7 | 9.29 | 3
21 | 12 | 1988 | 21 | 15.6 | 0.2 | 15.4 | 0 | 7.5 | 9.29 | 3
21 | 12 | 1988 | 22 | 15.6 | 0.2 | 15.4 | 0 | 6.4 | 9.29 | 3
21 | 12 | 1988 | 23 | 15.6 | 0.2 | 15.4 | 0 | 5.5 | 9.29 | 3
21 | 12 | 1988 | 24 | 15.6 | 0.2 | 15.4 | 0 | 4.6 | 9.29 | 3
22 | 12 | 1988 | 1 | 15.6 | 0.5 | 15.1 | 0 | 4.1 | 9.29 | 1
22 | 12 | 1988 | 2 | 15.6 | 0.5 | 15.1 | 0 | 3.3 | 9.29 | 1
22 | 12 | 1988 | 3 | 15.6 | 0.5 | 15.1 | 0 | 2.5 | 9.29 | 1
22 | 12 | 1988 | 4 | 15.6 | 0.5 | 15.1 | 0 | 1.8 | 9.29 | 1
22 | 12 | 1988 | 5 | 15.6 | 0.5 | 15.1 | 0 | 1.1 | 9.29 | 1
22 | 12 | 1988 | 6 | 15.6 | 0.5 | 15.1 | 0 | 0.8 | 9.29 | 1
22 | 12 | 1988 | 7 | 15.6 | 0.5 | 15.1 | 0 | 0.6 | 9.29 | 1
22 | 12 | 1988 | 8 | 15.6 | 0.5 | 15.1 | 52.8 | 1.8 | 9.29 | 1
22 | 12 | 1988 | 9 | 15.6 | 0.5 | 15.1 | 189.2 | 4.7 | 9.29 | 1
22 | 12 | 1988 | 10 | 15.6 | 0.5 | 15.1 | 306.4 | 7.6 | 9.29 | 1
22 | 12 | 1988 | 11 | 15.6 | 0.5 | 15.1 | 390.6 | 9.8 | 9.29 | 1
22 | 12 | 1988 | 12 | 15.6 | 0.5 | 15.1 | 432.3 | 11.8 | 9.29 | 1
22 | 12 | 1988 | 13 | 15.6 | 0.5 | 15.1 | 426.7 | 13.7 | 9.29 | 1
22 | 12 | 1988 | 14 | 15.6 | 0.5 | 15.1 | 374.4 | 15.3 | 9.29 | 1
22 | 12 | 1988 | 15 | 15.6 | 0.5 | 15.1 | 281.6 | 15.3 | 9.29 | 1
22 | 12 | 1988 | 16 | 15.6 | 0.5 | 15.1 | 158.4 | 14.7 | 9.29 | 1
22 | 12 | 1988 | 17 | 15.6 | 0.5 | 15.1 | 27.9 | 13.5 | 9.29 | 1
22 | 12 | 1988 | 18 | 15.6 | 0.5 | 15.1 | 0 | 11.6 | 9.29 | 1
22 | 12 | 1988 | 19 | 15.6 | 0.5 | 15.1 | 0 | 10.3 | 9.29 | 1
22 | 12 | 1988 | 20 | 15.6 | 0.5 | 15.1 | 0 | 8.8 | 9.29 | 1
22 | 12 | 1988 | 21 | 15.6 | 0.5 | 15.1 | 0 | 7.6 | 9.29 | 1
22 | 12 | 1988 | 22 | 15.6 | 0.5 | 15.1 | 0 | 6.6 | 9.29 | 1
22 | 12 | 1988 | 23 | 15.6 | 0.5 | 15.1 | 0 | 5.7 | 9.29 | 1
22 | 12 | 1988 | 24 | 15.6 | 0.5 | 15.1 | 0 | 4.8 | 9.29 | 1
23 | 12 | 1988 | 1 | 16 | 1.2 | 14.8 | 0 | 4.7 | 9.29 | 0.8
23 | 12 | 1988 | 2 | 16 | 1.2 | 14.8 | 0 | 3.9 | 9.29 | 0.8
23 | 12 | 1988 | 3 | 16 | 1.2 | 14.8 | 0 | 3.2 | 9.29 | 0.8
23 | 12 | 1988 | 4 | 16 | 1.2 | 14.8 | 0 | 2.4 | 9.29 | 0.8
23 | 12 | 1988 | 5 | 16 | 1.2 | 14.8 | 0 | 1.8 | 9.29 | 0.8
23 | 12 | 1988 | 6 | 16 | 1.2 | 14.8 | 0 | 1.5 | 9.29 | 0.8
23 | 12 | 1988 | 7 | 16 | 1.2 | 14.8 | 0 | 1.3 | 9.29 | 0.8
23 | 12 | 1988 | 8 | 16 | 1.2 | 14.8 | 50.9 | 2.4 | 9.29 | 0.8
23 | 12 | 1988 | 9 | 16 | 1.2 | 14.8 | 184.3 | 5.3 | 9.29 | 0.8
23 | 12 | 1988 | 10 | 16 | 1.2 | 14.8 | 299.2 | 8.1 | 9.29 | 0.8
23 | 12 | 1988 | 11 | 16 | 1.2 | 14.8 | 381.9 | 10.4 | 9.29 | 0.8
23 | 12 | 1988 | 12 | 16 | 1.2 | 14.8 | 423 | 12.3 | 9.29 | 0.8
23 | 12 | 1988 | 13 | 16 | 1.2 | 14.8 | 417.9 | 14.1 | 9.29 | 0.8
23 | 12 | 1988 | 14 | 16 | 1.2 | 14.8 | 367.2 | 15.7 | 9.29 | 0.8
23 | 12 | 1988 | 15 | 16 | 1.2 | 14.8 | 276.6 | 15.7 | 9.29 | 0.8
23 | 12 | 1988 | 16 | 16 | 1.2 | 14.8 | 156.2 | 15.1 | 9.29 | 0.8
23 | 12 | 1988 | 17 | 16 | 1.2 | 14.8 | 28.2 | 13.9 | 9.29 | 0.8
23 | 12 | 1988 | 18 | 16 | 1.2 | 14.8 | 0 | 12.1 | 9.29 | 0.8
23 | 12 | 1988 | 19 | 16 | 1.2 | 14.8 | 0 | 10.8 | 9.29 | 0.8
23 | 12 | 1988 | 20 | 16 | 1.2 | 14.8 | 0 | 9.3 | 9.29 | 0.8
23 | 12 | 1988 | 21 | 16 | 1.2 | 14.8 | 0 | 8.2 | 9.29 | 0.8
23 | 12 | 1988 | 22 | 16 | 1.2 | 14.8 | 0 | 7.2 | 9.29 | 0.8
23 | 12 | 1988 | 23 | 16 | 1.2 | 14.8 | 0 | 6.3 | 9.29 | 0.8
23 | 12 | 1988 | 24 | 16 | 1.2 | 14.8 | 0 | 5.4 | 9.29 | 0.8
24 | 12 | 1988 | 1 | 16.3 | -1.8 | 18.1 | 0 | 2.5 | 9.29 | 0.6
24 | 12 | 1988 | 2 | 16.3 | -1.8 | 18.1 | 0 | 1.6 | 9.29 | 0.6
24 | 12 | 1988 | 3 | 16.3 | -1.8 | 18.1 | 0 | 0.6 | 9.29 | 0.6
24 | 12 | 1988 | 4 | 16.3 | -1.8 | 18.1 | 0 | -0.3 | 9.29 | 0.6
24 | 12 | 1988 | 5 | 16.3 | -1.8 | 18.1 | 0 | -1 | 9.29 | 0.6
24 | 12 | 1988 | 6 | 16.3 | -1.8 | 18.1 | 0 | -1.4 | 9.29 | 9 0,6
24 | 12 | 1988 | 7 | 16.3 | -1.8 | 18.1 | 0 | -1.7 | 9.29 | 8 0,6
24 | 12 | 1988 | 8 | 16.3 | -1.8 | 18.1 | 49 | -0.3 | 9.29 | 0.6
24 | 12 | 1988 | 9 | 16.3 | -1.8 | 18.1 | 179.4 | 3.3 | 9.29 | 0.6
24 | 12 | 1988 | 10 | 16.3 | -1.8 | 18.1 | 292 | 6.7 | 9.29 | 0.6
24 | 12 | 1988 | 11 | 16.3 | -1.8 | 18.1 | 373.2 | 9.4 | 9.29 | 0.6
24 | 12 | 1988 | 12 | 16.3 | -1.8 | 18.1 | 413.8 | 11.7 | 9.29 | 0.6
24 | 12 | 1988 | 13 | 16.3 | -1.8 | 18.1 | 409.2 | 14 | 9.29 | 0.6
24 | 12 | 1988 | 14 | 16.3 | -1.8 | 18.1 | 359.8 | 15.9 | 9.29 | 0.6
24 | 12 | 1988 | 15 | 16.3 | -1.8 | 18.1 | 271.5 | 15.9 | 9.29 | 0.6
24 | 12 | 1988 | 16 | 16.3 | -1.8 | 18.1 | 153.9 | 15.2 | 9.29 | 0.6
24 | 12 | 1988 | 17 | 16.3 | -1.8 | 18.1 | 28.4 | 13.7 | 9.29 | 0.6
24 | 12 | 1988 | 18 | 16.3 | -1.8 | 18.1 | 0 | 11.5 | 9.29 | 0.6
24 | 12 | 1988 | 19 | 16.3 | -1.8 | 18.1 | 0 | 9.9 | 9.29 | 0.6
24 | 12 | 1988 | 20 | 16.3 | -1.8 | 18.1 | 0 | 8.2 | 9.29 | 0.6
24 | 12 | 1988 | 21 | 16.3 | -1.8 | 18.1 | 0 | 6.8 | 9.29 | 0.6
24 | 12 | 1988 | 22 | 16.3 | -1.8 | 18.1 | 0 | 5.5 | 9.29 | 0.6
24 | 12 | 1988 | 23 | 16.3 | -1.8 | 18.1 | 0 | 4.4 | 9.29 | 0.6
24 | 12 | 1988 | 24 | 16.3 | -1.8 | 18.1 | 0 | 3.3 | 9.29 | 0.6
25 | 12 | 1988 | 1 | 18.9 | -1.8 | 20.7 | 0 | 3.1 | 9.29 | 0.6
25 | 12 | 1988 | 2 | 18.9 | -1.8 | 20.7 | 0 | 2 | 9.29 | 0.6
25 | 12 | 1988 | 3 | 18.9 | -1.8 | 20.7 | 0 | 1 | 9.29 | 0.6
25 | 12 | 1988 | 4 | 18.9 | -1.8 | 20.7 | 0 | -0.1 | 9.29 | 0.6
25 | 12 | 1988 | 5 | 18.9 | -1.8 | 20.7 | 0 | -0.9 | 9.29 | 0.6
25 | 12 | 1988 | 6 | 18.9 | -1.8 | 20.7 | 0 | -1.4 | 9.29 | 0.6
25 | 12 | 1988 | 7 | 18.9 | -1.8 | 20.7 | 0 | -1.7 | 9.29 | 2 0,6
25 | 12 | 1988 | 8 | 18.9 | -1.8 | 20.7 | 43.5 | -0.1 | 9.29 | 0.6
25 | 12 | 1988 | 9 | 18.9 | -1.8 | 20.7 | 161 | 4 | 9.29 | 0.6
25 | 12 | 1988 | 10 | 18.9 | -1.8 | 20.7 | 262.7 | 7.9 | 9.29 | 0.6
25 | 12 | 1988 | 11 | 18.9 | -1.8 | 20.7 | 336.1 | 11 | 9.29 | 0.6
25 | 12 | 1988 | 12 | 18.9 | -1.8 | 20.7 | 373 | 13.7 | 9.29 | 0.6
25 | 12 | 1988 | 13 | 18.9 | -1.8 | 20.7 | 369.2 | 16.2 | 9.29 | 0.6
25 | 12 | 1988 | 14 | 18.9 | -1.8 | 20.7 | 325.1 | 18.5 | 9.29 | 0.6
25 | 12 | 1988 | 15 | 18.9 | -1.8 | 20.7 | 245.7 | 18.5 | 9.29 | 0.6
25 | 12 | 1988 | 16 | 18.9 | -1.8 | 20.7 | 139.9 | 17.6 | 9.29 | 0.6
25 | 12 | 1988 | 17 | 18.9 | -1.8 | 20.7 | 26.4 | 16 | 9.29 | 0.6
25 | 12 | 1988 | 18 | 18.9 | -1.8 | 20.7 | 0 | 13.4 | 9.29 | 0.6
25 | 12 | 1988 | 19 | 18.9 | -1.8 | 20.7 | 0 | 11.6 | 9.29 | 0.6
25 | 12 | 1988 | 20 | 18.9 | -1.8 | 20.7 | 0 | 9.6 | 9.29 | 0.6
25 | 12 | 1988 | 21 | 18.9 | -1.8 | 20.7 | 0 | 8 | 9.29 | 0.6
25 | 12 | 1988 | 22 | 18.9 | -1.8 | 20.7 | 0 | 6.5 | 9.29 | 0.6
25 | 12 | 1988 | 23 | 18.9 | -1.8 | 20.7 | 0 | 5.3 | 9.29 | 0.6
25 | 12 | 1988 | 24 | 18.9 | -1.8 | 20.7 | 0 | 4.1 | 9.29 | 0.6
26 | 12 | 1988 | 1 | 16.2 | 2.4 | 13.8 | 0 | 5.7 | 9.29 | 1.5
26 | 12 | 1988 | 2 | 16.2 | 2.4 | 13.8 | 0 | 5 | 9.29 | 1.5
26 | 12 | 1988 | 3 | 16.2 | 2.4 | 13.8 | 0 | 4.3 | 9.29 | 1.5
26 | 12 | 1988 | 4 | 16.2 | 2.4 | 13.8 | 0 | 3.5 | 9.29 | 1.5
26 | 12 | 1988 | 5 | 16.2 | 2.4 | 13.8 | 0 | 3 | 9.29 | 1.5
26 | 12 | 1988 | 6 | 16.2 | 2.4 | 13.8 | 0 | 2.7 | 9.29 | 1.5
26 | 12 | 1988 | 7 | 16.2 | 2.4 | 13.8 | 0 | 2.5 | 9.29 | 1.5
26 | 12 | 1988 | 8 | 16.2 | 2.4 | 13.8 | 23.3 | 3.6 | 9.29 | 1.5
26 | 12 | 1988 | 9 | 16.2 | 2.4 | 13.8 | 86.9 | 6.3 | 9.29 | 1.5
26 | 12 | 1988 | 10 | 16.2 | 2.4 | 13.8 | 142 | 8.9 | 9.29 | 1.5
26 | 12 | 1988 | 11 | 16.2 | 2.4 | 13.8 | 181.9 | 10.9 | 9.29 | 1.5
26 | 12 | 1988 | 12 | 16.2 | 2.4 | 13.8 | 202.1 | 12.7 | 9.29 | 1.5
26 | 12 | 1988 | 13 | 16.2 | 2.4 | 13.8 | 200.2 | 14.4 | 9.29 | 1.5
26 | 12 | 1988 | 14 | 16.2 | 2.4 | 13.8 | 176.4 | 15.9 | 9.29 | 1.5
26 | 12 | 1988 | 15 | 16.2 | 2.4 | 13.8 | 133.6 | 15.9 | 9.29 | 1.5
26 | 12 | 1988 | 16 | 16.2 | 2.4 | 13.8 | 76.4 | 15.4 | 9.29 | 1.5
26 | 12 | 1988 | 17 | 16.2 | 2.4 | 13.8 | 14.8 | 14.2 | 9.29 | 1.5
26 | 12 | 1988 | 18 | 16.2 | 2.4 | 13.8 | 0 | 12.6 | 9.29 | 1.5
26 | 12 | 1988 | 19 | 16.2 | 2.4 | 13.8 | 0 | 11.3 | 9.29 | 1.5
26 | 12 | 1988 | 20 | 16.2 | 2.4 | 13.8 | 0 | 10 | 9.29 | 1.5
26 | 12 | 1988 | 21 | 16.2 | 2.4 | 13.8 | 0 | 8.9 | 9.29 | 1.5
26 | 12 | 1988 | 22 | 16.2 | 2.4 | 13.8 | 0 | 8 | 9.29 | 1.5
26 | 12 | 1988 | 23 | 16.2 | 2.4 | 13.8 | 0 | 7.2 | 9.29 | 1.5
26 | 12 | 1988 | 24 | 16.2 | 2.4 | 13.8 | 0 | 6.3 | 9.29 | 1.5
27 | 12 | 1988 | 1 | 13.5 | 6.6 | 6.9 | 0 | 8.2 | 9.3 | 1.3
27 | 12 | 1988 | 2 | 13.5 | 6.6 | 6.9 | 0 | 7.9 | 9.3 | 1.3
27 | 12 | 1988 | 3 | 13.5 | 6.6 | 6.9 | 0 | 7.5 | 9.3 | 1.3
27 | 12 | 1988 | 4 | 13.5 | 6.6 | 6.9 | 0 | 7.2 | 9.3 | 1.3
27 | 12 | 1988 | 5 | 13.5 | 6.6 | 6.9 | 0 | 6.9 | 9.3 | 1.3
27 | 12 | 1988 | 6 | 13.5 | 6.6 | 6.9 | 0 | 6.7 | 9.3 | 1.3
27 | 12 | 1988 | 7 | 13.5 | 6.6 | 6.9 | 0 | 6.6 | 9.3 | 1.3
27 | 12 | 1988 | 8 | 13.5 | 6.6 | 6.9 | 20.4 | 7.2 | 9.3 | 1.3
27 | 12 | 1988 | 9 | 13.5 | 6.6 | 6.9 | 76.8 | 8.5 | 9.3 | 1.3
27 | 12 | 1988 | 10 | 13.5 | 6.6 | 6.9 | 125.9 | 9.8 | 9.3 | 1.3
27 | 12 | 1988 | 11 | 13.5 | 6.6 | 6.9 | 161.4 | 10.9 | 9.3 | 1.3
27 | 12 | 1988 | 12 | 13.5 | 6.6 | 6.9 | 179.5 | 11.8 | 9.3 | 1.3
27 | 12 | 1988 | 13 | 13.5 | 6.6 | 6.9 | 177.9 | 12.6 | 9.3 | 1.3
27 | 12 | 1988 | 14 | 13.5 | 6.6 | 6.9 | 157 | 13.4 | 9.3 | 1.3
27 | 12 | 1988 | 15 | 13.5 | 6.6 | 6.9 | 119.1 | 13.4 | 9.3 | 1.3
27 | 12 | 1988 | 16 | 13.5 | 6.6 | 6.9 | 68.4 | 13.1 | 9.3 | 1.3
27 | 12 | 1988 | 17 | 13.5 | 6.6 | 6.9 | 13.5 | 12.5 | 9.3 | 1.3
27 | 12 | 1988 | 18 | 13.5 | 6.6 | 6.9 | 0 | 11.7 | 9.3 | 1.3
27 | 12 | 1988 | 19 | 13.5 | 6.6 | 6.9 | 0 | 11.1 | 9.3 | 1.3
27 | 12 | 1988 | 20 | 13.5 | 6.6 | 6.9 | 0 | 10.4 | 9.3 | 1.3
27 | 12 | 1988 | 21 | 13.5 | 6.6 | 6.9 | 0 | 9.9 | 9.3 | 1.3
27 | 12 | 1988 | 22 | 13.5 | 6.6 | 6.9 | 0 | 9.4 | 9.3 | 1.3
27 | 12 | 1988 | 23 | 13.5 | 6.6 | 6.9 | 0 | 9 | 9.3 | 1.3
27 | 12 | 1988 | 24 | 13.5 | 6.6 | 6.9 | 0 | 8.6 | 9.3 | 1.3
28 | 12 | 1988 | 1 | 15.5 | 8.5 | 7 | 0 | 10.2 | 9.3 | 0.8
28 | 12 | 1988 | 2 | 15.5 | 8.5 | 7 | 0 | 9.8 | 9.3 | 0.8
28 | 12 | 1988 | 3 | 15.5 | 8.5 | 7 | 0 | 9.4 | 9.3 | 0.8
28 | 12 | 1988 | 4 | 15.5 | 8.5 | 7 | 0 | 9.1 | 9.3 | 0.8
28 | 12 | 1988 | 5 | 15.5 | 8.5 | 7 | 0 | 8.8 | 9.3 | 0.8
28 | 12 | 1988 | 6 | 15.5 | 8.5 | 7 | 0 | 8.7 | 9.3 | 0.8
28 | 12 | 1988 | 7 | 15.5 | 8.5 | 7 | 0 | 8.5 | 9.3 | 0.8
28 | 12 | 1988 | 8 | 15.5 | 8.5 | 7 | 22.6 | 9.1 | 9.3 | 0.8
28 | 12 | 1988 | 9 | 15.5 | 8.5 | 7 | 86 | 10.5 | 9.3 | 0.8
28 | 12 | 1988 | 10 | 15.5 | 8.5 | 7 | 141.2 | 11.8 | 9.3 | 0.8
28 | 12 | 1988 | 11 | 15.5 | 8.5 | 7 | 181.3 | 12.8 | 9.3 | 0.8
28 | 12 | 1988 | 12 | 15.5 | 8.5 | 7 | 201.7 | 13.7 | 9.3 | 0.8
28 | 12 | 1988 | 13 | 15.5 | 8.5 | 7 | 200.2 | 14.6 | 9.3 | 0.8
28 | 12 | 1988 | 14 | 15.5 | 8.5 | 7 | 176.8 | 15.3 | 9.3 | 0.8
28 | 12 | 1988 | 15 | 15.5 | 8.5 | 7 | 134.4 | 15.4 | 9.3 | 0.8
28 | 12 | 1988 | 16 | 15.5 | 8.5 | 7 | 77.5 | 15.1 | 9.3 | 0.8
28 | 12 | 1988 | 17 | 15.5 | 8.5 | 7 | 15.7 | 14.5 | 9.3 | 0.8
28 | 12 | 1988 | 18 | 15.5 | 8.5 | 7 | 0 | 13.6 | 9.3 | 0.8
28 | 12 | 1988 | 19 | 15.5 | 8.5 | 7 | 0 | 13 | 9.3 | 0.8
28 | 12 | 1988 | 20 | 15.5 | 8.5 | 7 | 0 | 12.4 | 9.3 | 0.8
28 | 12 | 1988 | 21 | 15.5 | 8.5 | 7 | 0 | 11.8 | 9.3 | 0.8
28 | 12 | 1988 | 22 | 15.5 | 8.5 | 7 | 0 | 11.3 | 9.3 | 0.8
28 | 12 | 1988 | 23 | 15.5 | 8.5 | 7 | 0 | 10.9 | 9.3 | 0.8
28 | 12 | 1988 | 24 | 15.5 | 8.5 | 7 | 0 | 10.5 | 9.3 | 0.8
29 | 12 | 1988 | 1 | 16 | 7.8 | 8.2 | 0 | 9.7 | 9.31 | 0.9
29 | 12 | 1988 | 2 | 16 | 7.8 | 8.2 | 0 | 9.3 | 9.31 | 0.9
29 | 12 | 1988 | 3 | 16 | 7.8 | 8.2 | 0 | 8.9 | 9.31 | 0.9
29 | 12 | 1988 | 4 | 16 | 7.8 | 8.2 | 0 | 8.5 | 9.31 | 0.9
29 | 12 | 1988 | 5 | 16 | 7.8 | 8.2 | 0 | 8.1 | 9.31 | 0.9
29 | 12 | 1988 | 6 | 16 | 7.8 | 8.2 | 0 | 8 | 9.31 | 0.9
29 | 12 | 1988 | 7 | 16 | 7.8 | 8.2 | 0 | 7.8 | 9.31 | 0.9
29 | 12 | 1988 | 8 | 16 | 7.8 | 8.2 | 31.3 | 8.5 | 9.31 | 0.9
29 | 12 | 1988 | 9 | 16 | 7.8 | 8.2 | 119.9 | 10.1 | 9.31 | 0.9
29 | 12 | 1988 | 10 | 16 | 7.8 | 8.2 | 197.1 | 11.6 | 9.31 | 0.9
29 | 12 | 1988 | 11 | 16 | 7.8 | 8.2 | 253.3 | 12.9 | 9.31 | 0.9
29 | 12 | 1988 | 12 | 16 | 7.8 | 8.2 | 282.1 | 13.9 | 9.31 | 0.9
29 | 12 | 1988 | 13 | 16 | 7.8 | 8.2 | 280.2 | 14.9 | 9.31 | 0.9
29 | 12 | 1988 | 14 | 16 | 7.8 | 8.2 | 247.8 | 15.8 | 9.31 | 0.9
29 | 12 | 1988 | 15 | 16 | 7.8 | 8.2 | 188.6 | 15.8 | 9.31 | 0.9
29 | 12 | 1988 | 16 | 16 | 7.8 | 8.2 | 109.3 | 15.5 | 9.31 | 0.9
29 | 12 | 1988 | 17 | 16 | 7.8 | 8.2 | 22.6 | 14.8 | 9.31 | 0.9
29 | 12 | 1988 | 18 | 16 | 7.8 | 8.2 | 0 | 13.8 | 9.31 | 0.9
29 | 12 | 1988 | 19 | 16 | 7.8 | 8.2 | 0 | 13.1 | 9.31 | 0.9
29 | 12 | 1988 | 20 | 16 | 7.8 | 8.2 | 0 | 12.3 | 9.31 | 0.9
29 | 12 | 1988 | 21 | 16 | 7.8 | 8.2 | 0 | 11.7 | 9.31 | 0.9
29 | 12 | 1988 | 22 | 16 | 7.8 | 8.2 | 0 | 11.1 | 9.31 | 0.9
29 | 12 | 1988 | 23 | 16 | 7.8 | 8.2 | 0 | 10.6 | 9.31 | 0.9
29 | 12 | 1988 | 24 | 16 | 7.8 | 8.2 | 0 | 10.1 | 9.31 | 0.9
30 | 12 | 1988 | 1 | 16.8 | 3.9 | 12.9 | 0 | 6.9 | 9.31 | 1.2
30 | 12 | 1988 | 2 | 16.8 | 3.9 | 12.9 | 0 | 6.3 | 9.31 | 1.2
30 | 12 | 1988 | 3 | 16.8 | 3.9 | 12.9 | 0 | 5.6 | 9.31 | 1.2
30 | 12 | 1988 | 4 | 16.8 | 3.9 | 12.9 | 0 | 5 | 9.31 | 1.2
30 | 12 | 1988 | 5 | 16.8 | 3.9 | 12.9 | 0 | 4.4 | 9.31 | 1.2
30 | 12 | 1988 | 6 | 16.8 | 3.9 | 12.9 | 0 | 4.2 | 9.31 | 1.2
30 | 12 | 1988 | 7 | 16.8 | 3.9 | 12.9 | 0 | 3.9 | 9.31 | 1.2
30 | 12 | 1988 | 8 | 16.8 | 3.9 | 12.9 | 47.6 | 5 | 9.31 | 1.2
30 | 12 | 1988 | 9 | 16.8 | 3.9 | 12.9 | 183.7 | 7.5 | 9.31 | 1.2
30 | 12 | 1988 | 10 | 16.8 | 3.9 | 12.9 | 302.6 | 9.9 | 9.31 | 1.2
30 | 12 | 1988 | 11 | 16.8 | 3.9 | 12.9 | 389.2 | 11.9 | 9.31 | 1.2
30 | 12 | 1988 | 12 | 16.8 | 3.9 | 12.9 | 433.8 | 13.5 | 9.31 | 1.2
30 | 12 | 1988 | 13 | 16.8 | 3.9 | 12.9 | 431.2 | 15.1 | 9.31 | 1.2
30 | 12 | 1988 | 14 | 16.8 | 3.9 | 12.9 | 381.8 | 16.5 | 9.31 | 1.2
30 | 12 | 1988 | 15 | 16.8 | 3.9 | 12.9 | 291.2 | 16.5 | 9.31 | 1.2
30 | 12 | 1988 | 16 | 16.8 | 3.9 | 12.9 | 169.6 | 16 | 9.31 | 1.2
30 | 12 | 1988 | 17 | 16.8 | 3.9 | 12.9 | 35.8 | 15 | 9.31 | 1.2
30 | 12 | 1988 | 18 | 16.8 | 3.9 | 12.9 | 0 | 13.4 | 9.31 | 1.2
30 | 12 | 1988 | 19 | 16.8 | 3.9 | 12.9 | 0 | 12.2 | 9.31 | 1.2
30 | 12 | 1988 | 20 | 16.8 | 3.9 | 12.9 | 0 | 11 | 9.31 | 1.2
30 | 12 | 1988 | 21 | 16.8 | 3.9 | 12.9 | 0 | 10 | 9.31 | 1.2
30 | 12 | 1988 | 22 | 16.8 | 3.9 | 12.9 | 0 | 9.1 | 9.31 | 1.2
30 | 12 | 1988 | 23 | 16.8 | 3.9 | 12.9 | 0 | 8.3 | 9.31 | 1.2
30 | 12 | 1988 | 24 | 16.8 | 3.9 | 12.9 | 0 | 7.6 | 9.31 | 1.2
31 | 12 | 1988 | 1 | 16.6 | 3.4 | 13.2 | 0 | 6.5 | 9.31 | 0.8
31 | 12 | 1988 | 2 | 16.6 | 3.4 | 13.2 | 0 | 5.9 | 9.31 | 0.8
31 | 12 | 1988 | 3 | 16.6 | 3.4 | 13.2 | 0 | 5.2 | 9.31 | 0.8
31 | 12 | 1988 | 4 | 16.6 | 3.4 | 13.2 | 0 | 4.5 | 9.31 | 0.8
31 | 12 | 1988 | 5 | 16.6 | 3.4 | 13.2 | 0 | 3.9 | 9.31 | 0.8
31 | 12 | 1988 | 6 | 16.6 | 3.4 | 13.2 | 0 | 3.7 | 9.31 | 0.8
31 | 12 | 1988 | 7 | 16.6 | 3.4 | 13.2 | 0 | 3.5 | 9.31 | 0.8
31 | 12 | 1988 | 8 | 16.6 | 3.4 | 13.2 | 50 | 4.5 | 9.31 | 0.8
31 | 12 | 1988 | 9 | 16.6 | 3.4 | 13.2 | 194.2 | 7.1 | 9.31 | 0.8
31 | 12 | 1988 | 10 | 16.6 | 3.4 | 13.2 | 320.4 | 9.6 | 9.31 | 0.8
31 | 12 | 1988 | 11 | 16.6 | 3.4 | 13.2 | 412.4 | 11.6 | 9.31 | 0.8
31 | 12 | 1988 | 12 | 16.6 | 3.4 | 13.2 | 460 | 13.3 | 9.31 | 0.8
31 | 12 | 1988 | 13 | 16.6 | 3.4 | 13.2 | 457.7 | 14.9 | 9.31 | 0.8
31 | 12 | 1988 | 14 | 16.6 | 3.4 | 13.2 | 405.7 | 16.3 | 9.31 | 0.8
31 | 12 | 1988 | 15 | 16.6 | 3.4 | 13.2 | 310.1 | 16.3 | 9.31 | 0.8
31 | 12 | 1988 | 16 | 16.6 | 3.4 | 13.2 | 181.4 | 15.8 | 9.31 | 0.8
31 | 12 | 1988 | 17 | 16.6 | 3.4 | 13.2 | 39.2 | 14.7 | 9.31 | 0.8
31 | 12 | 1988 | 18 | 16.6 | 3.4 | 13.2 | 0 | 13.1 | 9.31 | 0.8
31 | 12 | 1988 | 19 | 16.6 | 3.4 | 13.2 | 0 | 11.9 | 9.31 | 0.8
31 | 12 | 1988 | 20 | 16.6 | 3.4 | 13.2 | 0 | 10.7 | 9.31 | 0.8
31 | 12 | 1988 | 21 | 16.6 | 3.4 | 13.2 | 0 | 9.6 | 9.31 | 0.8
31 | 12 | 1988 | 22 | 16.6 | 3.4 | 13.2 | 0 | 8.7 | 9.31 | 0.8
31 | 12 | 1988 | 23 | 16.6 | 3.4 | 13.2 | 0 | 7.9 | 9.31 | 0.8
31 | 12 | 1988 | 24 | 16.6 | 3.4 | 13.2 | 0 | 7.2 | 9.31 | 0.8
1 | 1 | 1988 | 1 | 16.6 | -0.6 | 17.2 | 0 | 3.5 | 9.31 | 0.5
1 | 1 | 1988 | 2 | 16.6 | -0.6 | 17.2 | 0 | 2.6 | 9.31 | 0.5
1 | 1 | 1988 | 3 | 16.6 | -0.6 | 17.2 | 0 | 1.7 | 9.31 | 0.5
1 | 1 | 1988 | 4 | 16.6 | -0.6 | 17.2 | 0 | 0.8 | 9.31 | 0.5
1 | 1 | 1988 | 5 | 16.6 | -0.6 | 17.2 | 0 | 0.1 | 9.31 | 0.5
1 | 1 | 1988 | 6 | 16.6 | -0.6 | 17.2 | 0 | -0.2 | 9.31 | 0.5
1 | 1 | 1988 | 7 | 16.6 | -0.6 | 17.2 | 0 | -0.5 | 9.31 | 0.5
1 | 1 | 1988 | 8 | 16.6 | -0.6 | 17.2 | 41.8 | 0.8 | 9.31 | 0.5
1 | 1 | 1988 | 9 | 16.6 | -0.6 | 17.2 | 162.2 | 4.2 | 9.31 | 0.5
1 | 1 | 1988 | 10 | 16.6 | -0.6 | 17.2 | 267.5 | 7.4 | 9.31 | 0.5
1 | 1 | 1988 | 11 | 16.6 | -0.6 | 17.2 | 344.4 | 10 | 9.31 | 0.5
1 | 1 | 1988 | 12 | 16.6 | -0.6 | 17.2 | 384.1 | 12.3 | 9.31 | 0.5
1 | 1 | 1988 | 13 | 16.6 | -0.6 | 17.2 | 382.1 | 14.4 | 9.31 | 0.5
1 | 1 | 1988 | 14 | 16.6 | -0.6 | 17.2 | 338.7 | 16.2 | 9.31 | 0.5
1 | 1 | 1988 | 15 | 16.6 | -0.6 | 17.2 | 258.9 | 16.3 | 9.31 | 0.5
1 | 1 | 1988 | 16 | 16.6 | -0.6 | 17.2 | 151.5 | 15.5 | 9.31 | 0.5
1 | 1 | 1988 | 17 | 16.6 | -0.6 | 17.2 | 32.7 | 14.2 | 9.31 | 0.5
1 | 1 | 1988 | 18 | 16.6 | -0.6 | 17.2 | 0 | 12 | 9.31 | 0.5
1 | 1 | 1988 | 19 | 16.6 | -0.6 | 17.2 | 0 | 10.5 | 9.31 | 0.5
1 | 1 | 1988 | 20 | 16.6 | -0.6 | 17.2 | 0 | 8.9 | 9.31 | 0.5
1 | 1 | 1988 | 21 | 16.6 | -0.6 | 17.2 | 0 | 7.5 | 9.31 | 0.5
1 | 1 | 1988 | 22 | 16.6 | -0.6 | 17.2 | 0 | 6.3 | 9.31 | 0.5
1 | 1 | 1988 | 23 | 16.6 | -0.6 | 17.2 | 0 | 5.3 | 9.31 | 0.5
1 | 1 | 1988 | 24 | 16.6 | -0.6 | 17.2 | 0 | 4.3 | 9.31 | 0.5
2 | 1 | 1989 | 1 | 14.2 | 3 | 11.2 | 0 | 5.6 | 9.32 | 0.9
2 | 1 | 1989 | 2 | 14.2 | 3 | 11.2 | 0 | 5.1 | 9.32 | 0.9
2 | 1 | 1989 | 3 | 14.2 | 3 | 11.2 | 0 | 4.5 | 9.32 | 0.9
2 | 1 | 1989 | 4 | 14.2 | 3 | 11.2 | 0 | 3.9 | 9.32 | 0.9
2 | 1 | 1989 | 5 | 14.2 | 3 | 11.2 | 0 | 3.5 | 9.32 | 0.9
2 | 1 | 1989 | 6 | 14.2 | 3 | 11.2 | 0 | 3.2 | 9.32 | 0.9
2 | 1 | 1989 | 7 | 14.2 | 3 | 11.2 | 0 | 3 | 9.32 | 0.9
2 | 1 | 1989 | 8 | 14.2 | 3 | 11.2 | 30.3 | 3.9 | 9.32 | 0.9
2 | 1 | 1989 | 9 | 14.2 | 3 | 11.2 | 118.3 | 6.1 | 9.32 | 0.9
2 | 1 | 1989 | 10 | 14.2 | 3 | 11.2 | 195.4 | 8.2 | 9.32 | 0.9
2 | 1 | 1989 | 11 | 14.2 | 3 | 11.2 | 251.7 | 9.9 | 9.32 | 0.9
2 | 1 | 1989 | 12 | 14.2 | 3 | 11.2 | 281 | 11.4 | 9.32 | 0.9
2 | 1 | 1989 | 13 | 14.2 | 3 | 11.2 | 279.8 | 12.7 | 9.32 | 0.9
2 | 1 | 1989 | 14 | 14.2 | 3 | 11.2 | 248.3 | 14 | 9.32 | 0.9
2 | 1 | 1989 | 15 | 14.2 | 3 | 11.2 | 190.1 | 14 | 9.32 | 0.9
2 | 1 | 1989 | 16 | 14.2 | 3 | 11.2 | 111.8 | 13.5 | 9.32 | 0.9
2 | 1 | 1989 | 17 | 14.2 | 3 | 11.2 | 24.7 | 12.6 | 9.32 | 0.9
2 | 1 | 1989 | 18 | 14.2 | 3 | 11.2 | 0 | 11.2 | 9.32 | 0.9
2 | 1 | 1989 | 19 | 14.2 | 3 | 11.2 | 0 | 10.2 | 9.32 | 0.9
2 | 1 | 1989 | 20 | 14.2 | 3 | 11.2 | 0 | 9.2 | 9.32 | 0.9
2 | 1 | 1989 | 21 | 14.2 | 3 | 11.2 | 0 | 8.3 | 9.32 | 0.9
2 | 1 | 1989 | 22 | 14.2 | 3 | 11.2 | 0 | 7.5 | 9.32 | 0.9
2 | 1 | 1989 | 23 | 14.2 | 3 | 11.2 | 0 | 6.9 | 9.32 | 0.9
2 | 1 | 1989 | 24 | 14.2 | 3 | 11.2 | 0 | 6.2 | 9.32 | 0.9
3 | 1 | 1989 | 1 | 13.2 | 4.5 | 8.7 | 0 | 6.6 | 9.33 | 1.1
3 | 1 | 1989 | 2 | 13.2 | 4.5 | 8.7 | 0 | 6.1 | 9.33 | 1.1
3 | 1 | 1989 | 3 | 13.2 | 4.5 | 8.7 | 0 | 5.7 | 9.33 | 1.1
3 | 1 | 1989 | 4 | 13.2 | 4.5 | 8.7 | 0 | 5.2 | 9.33 | 1.1
3 | 1 | 1989 | 5 | 13.2 | 4.5 | 8.7 | 0 | 4.9 | 9.33 | 1.1
3 | 1 | 1989 | 6 | 13.2 | 4.5 | 8.7 | 0 | 4.7 | 9.33 | 1.1
3 | 1 | 1989 | 7 | 13.2 | 4.5 | 8.7 | 0 | 4.5 | 9.33 | 1.1
3 | 1 | 1989 | 8 | 13.2 | 4.5 | 8.7 | 44.3 | 5.2 | 9.33 | 1.1
3 | 1 | 1989 | 9 | 13.2 | 4.5 | 8.7 | 173.9 | 6.9 | 9.33 | 1.1
3 | 1 | 1989 | 10 | 13.2 | 4.5 | 8.7 | 287.6 | 8.6 | 9.33 | 1.1
3 | 1 | 1989 | 11 | 13.2 | 4.5 | 8.7 | 370.8 | 9.9 | 9.33 | 1.1
3 | 1 | 1989 | 12 | 13.2 | 4.5 | 8.7 | 414.2 | 11 | 9.33 | 1.1
3 | 1 | 1989 | 13 | 13.2 | 4.5 | 8.7 | 412.8 | 12.1 | 9.33 | 1.1
3 | 1 | 1989 | 14 | 13.2 | 4.5 | 8.7 | 366.8 | 13 | 9.33 | 1.1
3 | 1 | 1989 | 15 | 13.2 | 4.5 | 8.7 | 281.4 | 13 | 9.33 | 1.1
3 | 1 | 1989 | 16 | 13.2 | 4.5 | 8.7 | 166.2 | 12.7 | 9.33 | 1.1
3 | 1 | 1989 | 17 | 13.2 | 4.5 | 8.7 | 37.5 | 12 | 9.33 | 1.1
3 | 1 | 1989 | 18 | 13.2 | 4.5 | 8.7 | 0 | 10.9 | 9.33 | 1.1
3 | 1 | 1989 | 19 | 13.2 | 4.5 | 8.7 | 0 | 10.1 | 9.33 | 1.1
3 | 1 | 1989 | 20 | 13.2 | 4.5 | 8.7 | 0 | 9.3 | 9.33 | 1.1
3 | 1 | 1989 | 21 | 13.2 | 4.5 | 8.7 | 0 | 8.6 | 9.33 | 1.1
3 | 1 | 1989 | 22 | 13.2 | 4.5 | 8.7 | 0 | 8 | 9.33 | 1.1
3 | 1 | 1989 | 23 | 13.2 | 4.5 | 8.7 | 0 | 7.5 | 9.33 | 1.1
3 | 1 | 1989 | 24 | 13.2 | 4.5 | 8.7 | 0 | 7 | 9.33 | 1.1
4 | 1 | 1989 | 1 | 14.9 | 0 | 14.9 | 0 | 3.5 | 9.33 | 1.2
4 | 1 | 1989 | 2 | 14.9 | 0 | 14.9 | 0 | 2.8 | 9.33 | 1.2
4 | 1 | 1989 | 3 | 14.9 | 0 | 14.9 | 0 | 2 | 9.33 | 1.2
4 | 1 | 1989 | 4 | 14.9 | 0 | 14.9 | 0 | 1.2 | 9.33 | 1.2
4 | 1 | 1989 | 5 | 14.9 | 0 | 14.9 | 0 | 0.6 | 9.33 | 1.2
4 | 1 | 1989 | 6 | 14.9 | 0 | 14.9 | 0 | 0.3 | 9.33 | 5 1,2
4 | 1 | 1989 | 7 | 14.9 | 0 | 14.9 | 0 | 0.1 | 9.33 | 9 1,2
4 | 1 | 1989 | 8 | 14.9 | 0 | 14.9 | 42.1 | 1.2 | 9.33 | 1.2
4 | 1 | 1989 | 9 | 14.9 | 0 | 14.9 | 165.8 | 4.1 | 9.33 | 1.2
4 | 1 | 1989 | 10 | 14.9 | 0 | 14.9 | 274.4 | 7 | 9.33 | 1.2
4 | 1 | 1989 | 11 | 14.9 | 0 | 14.9 | 354.1 | 9.2 | 9.33 | 1.2
4 | 1 | 1989 | 12 | 14.9 | 0 | 14.9 | 395.8 | 11.1 | 9.33 | 1.2
4 | 1 | 1989 | 13 | 14.9 | 0 | 14.9 | 394.8 | 13 | 9.33 | 1.2
4 | 1 | 1989 | 14 | 14.9 | 0 | 14.9 | 351.1 | 14.6 | 9.33 | 1.2
4 | 1 | 1989 | 15 | 14.9 | 0 | 14.9 | 269.9 | 14.6 | 9.33 | 1.2
4 | 1 | 1989 | 16 | 14.9 | 0 | 14.9 | 160.2 | 14 | 9.33 | 1.2
4 | 1 | 1989 | 17 | 14.9 | 0 | 14.9 | 37 | 12.8 | 9.33 | 1.2
4 | 1 | 1989 | 18 | 14.9 | 0 | 14.9 | 0 | 11 | 9.33 | 1.2
4 | 1 | 1989 | 19 | 14.9 | 0 | 14.9 | 0 | 9.6 | 9.33 | 1.2
4 | 1 | 1989 | 20 | 14.9 | 0 | 14.9 | 0 | 8.2 | 9.33 | 1.2
4 | 1 | 1989 | 21 | 14.9 | 0 | 14.9 | 0 | 7.1 | 9.33 | 1.2
4 | 1 | 1989 | 22 | 14.9 | 0 | 14.9 | 0 | 6 | 9.33 | 1.2
4 | 1 | 1989 | 23 | 14.9 | 0 | 14.9 | 0 | 5.1 | 9.33 | 1.2
4 | 1 | 1989 | 24 | 14.9 | 0 | 14.9 | 0 | 4.2 | 9.33 | 1.2
5 | 1 | 1989 | 1 | 16.2 | -0.4 | 16.6 | 0 | 3.5 | 9.34 | 0.9
5 | 1 | 1989 | 2 | 16.2 | -0.4 | 16.6 | 0 | 2.7 | 9.34 | 0.9
5 | 1 | 1989 | 3 | 16.2 | -0.4 | 16.6 | 0 | 1.8 | 9.34 | 0.9
5 | 1 | 1989 | 4 | 16.2 | -0.4 | 16.6 | 0 | 1 | 9.34 | 0.9
5 | 1 | 1989 | 5 | 16.2 | -0.4 | 16.6 | 0 | 0.3 | 9.34 | 0.9
5 | 1 | 1989 | 6 | 16.2 | -0.4 | 16.6 | 0 | 0 | 9.34 | 0.9
5 | 1 | 1989 | 7 | 16.2 | -0.4 | 16.6 | 0 | -0.3 | 9.34 | 0.9
5 | 1 | 1989 | 8 | 16.2 | -0.4 | 16.6 | 31.5 | 0.9 | 9.34 | 0.9
5 | 1 | 1989 | 9 | 16.2 | -0.4 | 16.6 | 124.3 | 4.2 | 9.34 | 0.9
5 | 1 | 1989 | 10 | 16.2 | -0.4 | 16.6 | 206 | 7.3 | 9.34 | 0.9
5 | 1 | 1989 | 11 | 16.2 | -0.4 | 16.6 | 265.9 | 9.8 | 9.34 | 0.9
5 | 1 | 1989 | 12 | 16.2 | -0.4 | 16.6 | 297.5 | 12 | 9.34 | 0.9
5 | 1 | 1989 | 13 | 16.2 | -0.4 | 16.6 | 297 | 14 | 9.34 | 0.9
5 | 1 | 1989 | 14 | 16.2 | -0.4 | 16.6 | 264.4 | 15.8 | 9.34 | 0.9
5 | 1 | 1989 | 15 | 16.2 | -0.4 | 16.6 | 203.7 | 15.9 | 9.34 | 0.9
5 | 1 | 1989 | 16 | 16.2 | -0.4 | 16.6 | 121.5 | 15.2 | 9.34 | 0.9
5 | 1 | 1989 | 17 | 16.2 | -0.4 | 16.6 | 28.9 | 13.8 | 9.34 | 0.9
5 | 1 | 1989 | 18 | 16.2 | -0.4 | 16.6 | 0 | 11.8 | 9.34 | 0.9
5 | 1 | 1989 | 19 | 16.2 | -0.4 | 16.6 | 0 | 10.3 | 9.34 | 0.9
5 | 1 | 1989 | 20 | 16.2 | -0.4 | 16.6 | 0 | 8.7 | 9.34 | 0.9
5 | 1 | 1989 | 21 | 16.2 | -0.4 | 16.6 | 0 | 7.5 | 9.34 | 0.9
5 | 1 | 1989 | 22 | 16.2 | -0.4 | 16.6 | 0 | 6.3 | 9.34 | 0.9
5 | 1 | 1989 | 23 | 16.2 | -0.4 | 16.6 | 0 | 5.3 | 9.34 | 0.9
5 | 1 | 1989 | 24 | 16.2 | -0.4 | 16.6 | 0 | 4.3 | 9.34 | 0.9
6 | 1 | 1989 | 1 | 17.2 | 2.3 | 14.9 | 0 | 5.8 | 9.35 | 1.6
6 | 1 | 1989 | 2 | 17.2 | 2.3 | 14.9 | 0 | 5.1 | 9.35 | 1.6
6 | 1 | 1989 | 3 | 17.2 | 2.3 | 14.9 | 0 | 4.3 | 9.35 | 1.6
6 | 1 | 1989 | 4 | 17.2 | 2.3 | 14.9 | 0 | 3.5 | 9.35 | 1.6
6 | 1 | 1989 | 5 | 17.2 | 2.3 | 14.9 | 0 | 2.9 | 9.35 | 1.6
6 | 1 | 1989 | 6 | 17.2 | 2.3 | 14.9 | 0 | 2.6 | 9.35 | 1.6
6 | 1 | 1989 | 7 | 17.2 | 2.3 | 14.9 | 0 | 2.3 | 9.35 | 1.6
6 | 1 | 1989 | 8 | 17.2 | 2.3 | 14.9 | 9.8 | 3.5 | 9.35 | 1.6
6 | 1 | 1989 | 9 | 17.2 | 2.3 | 14.9 | 38.8 | 6.4 | 9.35 | 1.6
6 | 1 | 1989 | 10 | 17.2 | 2.3 | 14.9 | 64.4 | 9.2 | 9.35 | 1.6
6 | 1 | 1989 | 11 | 17.2 | 2.3 | 14.9 | 83.2 | 11.5 | 9.35 | 1.6
6 | 1 | 1989 | 12 | 17.2 | 2.3 | 14.9 | 93.1 | 13.4 | 9.35 | 1.6
6 | 1 | 1989 | 13 | 17.2 | 2.3 | 14.9 | 93 | 15.3 | 9.35 | 1.6
6 | 1 | 1989 | 14 | 17.2 | 2.3 | 14.9 | 82.9 | 16.9 | 9.35 | 1.6
6 | 1 | 1989 | 15 | 17.2 | 2.3 | 14.9 | 64 | 16.9 | 9.35 | 1.6
6 | 1 | 1989 | 16 | 17.2 | 2.3 | 14.9 | 38.3 | 16.3 | 9.35 | 1.6
6 | 1 | 1989 | 17 | 17.2 | 2.3 | 14.9 | 9.4 | 15.1 | 9.35 | 1.6
6 | 1 | 1989 | 18 | 17.2 | 2.3 | 14.9 | 0 | 13.2 | 9.35 | 1.6
6 | 1 | 1989 | 19 | 17.2 | 2.3 | 14.9 | 0 | 11.9 | 9.35 | 1.6
6 | 1 | 1989 | 20 | 17.2 | 2.3 | 14.9 | 0 | 10.5 | 9.35 | 1.6
6 | 1 | 1989 | 21 | 17.2 | 2.3 | 14.9 | 0 | 9.4 | 9.35 | 1.6
6 | 1 | 1989 | 22 | 17.2 | 2.3 | 14.9 | 0 | 8.3 | 9.35 | 1.6
6 | 1 | 1989 | 23 | 17.2 | 2.3 | 14.9 | 0 | 7.4 | 9.35 | 1.6
6 | 1 | 1989 | 24 | 17.2 | 2.3 | 14.9 | 0 | 6.6 | 9.35 | 1.6
7 | 1 | 1989 | 1 | 14.8 | 6.8 | 8 | 0 | 8.7 | 9.36 | 1.3
7 | 1 | 1989 | 2 | 14.8 | 6.8 | 8 | 0 | 8.3 | 9.36 | 1.3
7 | 1 | 1989 | 3 | 14.8 | 6.8 | 8 | 0 | 7.9 | 9.36 | 1.3
7 | 1 | 1989 | 4 | 14.8 | 6.8 | 8 | 0 | 7.5 | 9.36 | 1.3
7 | 1 | 1989 | 5 | 14.8 | 6.8 | 8 | 0 | 7.1 | 9.36 | 1.3
7 | 1 | 1989 | 6 | 14.8 | 6.8 | 8 | 0 | 7 | 9.36 | 1.3
7 | 1 | 1989 | 7 | 14.8 | 6.8 | 8 | 0 | 6.8 | 9.36 | 1.3
7 | 1 | 1989 | 8 | 14.8 | 6.8 | 8 | 40.9 | 7.4 | 9.36 | 1.3
7 | 1 | 1989 | 9 | 14.8 | 6.8 | 8 | 162.2 | 9 | 9.36 | 1.3
7 | 1 | 1989 | 10 | 14.8 | 6.8 | 8 | 269 | 10.5 | 9.36 | 1.3
7 | 1 | 1989 | 11 | 14.8 | 6.8 | 8 | 347.7 | 11.7 | 9.36 | 1.3
7 | 1 | 1989 | 12 | 14.8 | 6.8 | 8 | 389.4 | 12.8 | 9.36 | 1.3
7 | 1 | 1989 | 13 | 14.8 | 6.8 | 8 | 389.3 | 13.8 | 9.36 | 1.3
7 | 1 | 1989 | 14 | 14.8 | 6.8 | 8 | 347.5 | 14.6 | 9.36 | 1.3
7 | 1 | 1989 | 15 | 14.8 | 6.8 | 8 | 268.7 | 14.6 | 9.36 | 1.3
7 | 1 | 1989 | 16 | 14.8 | 6.8 | 8 | 161.8 | 14.3 | 9.36 | 1.3
7 | 1 | 1989 | 17 | 14.8 | 6.8 | 8 | 40.6 | 13.7 | 9.36 | 1.3
7 | 1 | 1989 | 18 | 14.8 | 6.8 | 8 | 0 | 12.7 | 9.36 | 1.3
7 | 1 | 1989 | 19 | 14.8 | 6.8 | 8 | 0 | 12 | 9.36 | 1.3
7 | 1 | 1989 | 20 | 14.8 | 6.8 | 8 | 0 | 11.2 | 9.36 | 1.3
7 | 1 | 1989 | 21 | 14.8 | 6.8 | 8 | 0 | 10.6 | 9.36 | 1.3
7 | 1 | 1989 | 22 | 14.8 | 6.8 | 8 | 0 | 10 | 9.36 | 1.3
7 | 1 | 1989 | 23 | 14.8 | 6.8 | 8 | 0 | 9.6 | 9.36 | 1.3
7 | 1 | 1989 | 24 | 14.8 | 6.8 | 8 | 0 | 9.1 | 9.36 | 1.3
8 | 1 | 1989 | 1 | 17.4 | 4.4 | 13 | 0 | 7.5 | 9.36 | 1.9
8 | 1 | 1989 | 2 | 17.4 | 4.4 | 13 | 0 | 6.8 | 9.36 | 1.9
8 | 1 | 1989 | 3 | 17.4 | 4.4 | 13 | 0 | 6.2 | 9.36 | 1.9
8 | 1 | 1989 | 4 | 17.4 | 4.4 | 13 | 0 | 5.5 | 9.36 | 1.9
8 | 1 | 1989 | 5 | 17.4 | 4.4 | 13 | 0 | 4.9 | 9.36 | 1.9
8 | 1 | 1989 | 6 | 17.4 | 4.4 | 13 | 0 | 4.7 | 9.36 | 1.9
8 | 1 | 1989 | 7 | 17.4 | 4.4 | 13 | 0 | 4.4 | 9.36 | 1.9
8 | 1 | 1989 | 8 | 17.4 | 4.4 | 13 | 45 | 5.4 | 9.36 | 1.9
8 | 1 | 1989 | 9 | 17.4 | 4.4 | 13 | 178.2 | 8 | 9.36 | 1.9
8 | 1 | 1989 | 10 | 17.4 | 4.4 | 13 | 295.7 | 10.5 | 9.36 | 1.9
8 | 1 | 1989 | 11 | 17.4 | 4.4 | 13 | 382.3 | 12.4 | 9.36 | 1.9
8 | 1 | 1989 | 12 | 17.4 | 4.4 | 13 | 428.4 | 14.1 | 9.36 | 1.9
8 | 1 | 1989 | 13 | 17.4 | 4.4 | 13 | 428.7 | 15.7 | 9.36 | 1.9
8 | 1 | 1989 | 14 | 17.4 | 4.4 | 13 | 383.1 | 17.1 | 9.36 | 1.9
8 | 1 | 1989 | 15 | 17.4 | 4.4 | 13 | 296.8 | 17.1 | 9.36 | 1.9
8 | 1 | 1989 | 16 | 17.4 | 4.4 | 13 | 179.6 | 16.6 | 9.36 | 1.9
8 | 1 | 1989 | 17 | 17.4 | 4.4 | 13 | 46.3 | 15.6 | 9.36 | 1.9
8 | 1 | 1989 | 18 | 17.4 | 4.4 | 13 | 0 | 13.9 | 9.36 | 1.9
8 | 1 | 1989 | 19 | 17.4 | 4.4 | 13 | 0 | 12.8 | 9.36 | 1.9
8 | 1 | 1989 | 20 | 17.4 | 4.4 | 13 | 0 | 11.6 | 9.36 | 1.9
8 | 1 | 1989 | 21 | 17.4 | 4.4 | 13 | 0 | 10.6 | 9.36 | 1.9
8 | 1 | 1989 | 22 | 17.4 | 4.4 | 13 | 0 | 9.6 | 9.36 | 1.9
8 | 1 | 1989 | 23 | 17.4 | 4.4 | 13 | 0 | 8.9 | 9.36 | 1.9
8 | 1 | 1989 | 24 | 17.4 | 4.4 | 13 | 0 | 8.1 | 9.36 | 1.9
9 | 1 | 1989 | 1 | 16.4 | 1.6 | 14.8 | 0 | 5.1 | 9.37 | 0.8
9 | 1 | 1989 | 2 | 16.4 | 1.6 | 14.8 | 0 | 4.4 | 9.37 | 0.8
9 | 1 | 1989 | 3 | 16.4 | 1.6 | 14.8 | 0 | 3.6 | 9.37 | 0.8
9 | 1 | 1989 | 4 | 16.4 | 1.6 | 14.8 | 0 | 2.8 | 9.37 | 0.8
9 | 1 | 1989 | 5 | 16.4 | 1.6 | 14.8 | 0 | 2.2 | 9.37 | 0.8
9 | 1 | 1989 | 6 | 16.4 | 1.6 | 14.8 | 0 | 1.9 | 9.37 | 0.8
9 | 1 | 1989 | 7 | 16.4 | 1.6 | 14.8 | 0 | 1.6 | 9.37 | 0.8
9 | 1 | 1989 | 8 | 16.4 | 1.6 | 14.8 | 39.8 | 2.8 | 9.37 | 0.8
9 | 1 | 1989 | 9 | 16.4 | 1.6 | 14.8 | 157.5 | 5.7 | 9.37 | 0.8
9 | 1 | 1989 | 10 | 16.4 | 1.6 | 14.8 | 261.4 | 8.5 | 9.37 | 0.8
9 | 1 | 1989 | 11 | 16.4 | 1.6 | 14.8 | 338.2 | 10.7 | 9.37 | 0.8
9 | 1 | 1989 | 12 | 16.4 | 1.6 | 14.8 | 379.1 | 12.6 | 9.37 | 0.8
9 | 1 | 1989 | 13 | 16.4 | 1.6 | 14.8 | 379.6 | 14.5 | 9.37 | 0.8
9 | 1 | 1989 | 14 | 16.4 | 1.6 | 14.8 | 339.6 | 16.1 | 9.37 | 0.8
9 | 1 | 1989 | 15 | 16.4 | 1.6 | 14.8 | 263.7 | 16.1 | 9.37 | 0.8
9 | 1 | 1989 | 16 | 16.4 | 1.6 | 14.8 | 160.3 | 15.5 | 9.37 | 0.8
9 | 1 | 1989 | 17 | 16.4 | 1.6 | 14.8 | 42.4 | 14.3 | 9.37 | 0.8
9 | 1 | 1989 | 18 | 16.4 | 1.6 | 14.8 | 0 | 12.5 | 9.37 | 0.8
9 | 1 | 1989 | 19 | 16.4 | 1.6 | 14.8 | 0 | 11.2 | 9.37 | 0.8
9 | 1 | 1989 | 20 | 16.4 | 1.6 | 14.8 | 0 | 9.7 | 9.37 | 0.8
9 | 1 | 1989 | 21 | 16.4 | 1.6 | 14.8 | 0 | 8.6 | 9.37 | 0.8
9 | 1 | 1989 | 22 | 16.4 | 1.6 | 14.8 | 0 | 7.6 | 9.37 | 0.8
9 | 1 | 1989 | 23 | 16.4 | 1.6 | 14.8 | 0 | 6.7 | 9.37 | 0.8
9 | 1 | 1989 | 24 | 16.4 | 1.6 | 14.8 | 0 | 5.8 | 9.37 | 0.8
10 | 1 | 1989 | 1 | 15.5 | 4.2 | 11.3 | 0 | 6.9 | 9.38 | 0.8
10 | 1 | 1989 | 2 | 15.5 | 4.2 | 11.3 | 0 | 6.3 | 9.38 | 0.8
10 | 1 | 1989 | 3 | 15.5 | 4.2 | 11.3 | 0 | 5.7 | 9.38 | 0.8
10 | 1 | 1989 | 4 | 15.5 | 4.2 | 11.3 | 0 | 5.1 | 9.38 | 0.8
10 | 1 | 1989 | 5 | 15.5 | 4.2 | 11.3 | 0 | 4.7 | 9.38 | 0.8
10 | 1 | 1989 | 6 | 15.5 | 4.2 | 11.3 | 0 | 4.4 | 9.38 | 0.8
10 | 1 | 1989 | 7 | 15.5 | 4.2 | 11.3 | 0 | 4.2 | 9.38 | 0.8
10 | 1 | 1989 | 8 | 15.5 | 4.2 | 11.3 | 28.2 | 5.1 | 9.38 | 0.8
10 | 1 | 1989 | 9 | 15.5 | 4.2 | 11.3 | 111.4 | 7.3 | 9.38 | 0.8
10 | 1 | 1989 | 10 | 15.5 | 4.2 | 11.3 | 184.9 | 9.5 | 9.38 | 0.8
10 | 1 | 1989 | 11 | 15.5 | 4.2 | 11.3 | 239.3 | 11.1 | 9.38 | 0.8
10 | 1 | 1989 | 12 | 15.5 | 4.2 | 11.3 | 268.4 | 12.6 | 9.38 | 0.8
10 | 1 | 1989 | 13 | 15.5 | 4.2 | 11.3 | 269 | 14 | 9.38 | 0.8
10 | 1 | 1989 | 14 | 15.5 | 4.2 | 11.3 | 240.9 | 15.3 | 9.38 | 0.8
10 | 1 | 1989 | 15 | 15.5 | 4.2 | 11.3 | 187.4 | 15.3 | 9.38 | 0.8
10 | 1 | 1989 | 16 | 15.5 | 4.2 | 11.3 | 114.5 | 14.8 | 9.38 | 0.8
10 | 1 | 1989 | 17 | 15.5 | 4.2 | 11.3 | 31 | 13.9 | 9.38 | 0.8
10 | 1 | 1989 | 18 | 15.5 | 4.2 | 11.3 | 0 | 12.5 | 9.38 | 0.8
10 | 1 | 1989 | 19 | 15.5 | 4.2 | 11.3 | 0 | 11.5 | 9.38 | 0.8
10 | 1 | 1989 | 20 | 15.5 | 4.2 | 11.3 | 0 | 10.4 | 9.38 | 0.8
10 | 1 | 1989 | 21 | 15.5 | 4.2 | 11.3 | 0 | 9.6 | 9.38 | 0.8
10 | 1 | 1989 | 22 | 15.5 | 4.2 | 11.3 | 0 | 8.8 | 9.38 | 0.8
10 | 1 | 1989 | 23 | 15.5 | 4.2 | 11.3 | 0 | 8.1 | 9.38 | 0.8
10 | 1 | 1989 | 24 | 15.5 | 4.2 | 11.3 | 0 | 7.4 | 9.38 | 0.8
11 | 1 | 1989 | 1 | 15 | 7.5 | 7.5 | 0 | 9.3 | 9.39 | 0.9
11 | 1 | 1989 | 2 | 15 | 7.5 | 7.5 | 0 | 8.9 | 9.39 | 0.9
11 | 1 | 1989 | 3 | 15 | 7.5 | 7.5 | 0 | 8.5 | 9.39 | 0.9
11 | 1 | 1989 | 4 | 15 | 7.5 | 7.5 | 0 | 8.1 | 9.39 | 0.9
11 | 1 | 1989 | 5 | 15 | 7.5 | 7.5 | 0 | 7.8 | 9.39 | 0.9
11 | 1 | 1989 | 6 | 15 | 7.5 | 7.5 | 0 | 7.7 | 9.39 | 0.9
11 | 1 | 1989 | 7 | 15 | 7.5 | 7.5 | 0 | 7.5 | 9.39 | 0.9
11 | 1 | 1989 | 8 | 15 | 7.5 | 7.5 | 43.9 | 8.1 | 9.39 | 0.9
11 | 1 | 1989 | 9 | 15 | 7.5 | 7.5 | 173.1 | 9.6 | 9.39 | 0.9
11 | 1 | 1989 | 10 | 15 | 7.5 | 7.5 | 287.2 | 11 | 9.39 | 0.9
11 | 1 | 1989 | 11 | 15 | 7.5 | 7.5 | 371.7 | 12.1 | 9.39 | 0.9
11 | 1 | 1989 | 12 | 15 | 7.5 | 7.5 | 417.2 | 13.1 | 9.39 | 0.9
11 | 1 | 1989 | 13 | 15 | 7.5 | 7.5 | 418.3 | 14 | 9.39 | 0.9
11 | 1 | 1989 | 14 | 15 | 7.5 | 7.5 | 375.1 | 14.8 | 9.39 | 0.9
11 | 1 | 1989 | 15 | 15 | 7.5 | 7.5 | 292.4 | 14.9 | 9.39 | 0.9
11 | 1 | 1989 | 16 | 15 | 7.5 | 7.5 | 179.5 | 14.5 | 9.39 | 0.9
11 | 1 | 1989 | 17 | 15 | 7.5 | 7.5 | 49.8 | 13.9 | 9.39 | 0.9
11 | 1 | 1989 | 18 | 15 | 7.5 | 7.5 | 0 | 13 | 9.39 | 0.9
11 | 1 | 1989 | 19 | 15 | 7.5 | 7.5 | 0 | 12.3 | 9.39 | 0.9
11 | 1 | 1989 | 20 | 15 | 7.5 | 7.5 | 0 | 11.6 | 9.39 | 0.9
11 | 1 | 1989 | 21 | 15 | 7.5 | 7.5 | 0 | 11.1 | 9.39 | 0.9
11 | 1 | 1989 | 22 | 15 | 7.5 | 7.5 | 0 | 10.5 | 9.39 | 0.9
11 | 1 | 1989 | 23 | 15 | 7.5 | 7.5 | 0 | 10.1 | 9.39 | 0.9
11 | 1 | 1989 | 24 | 15 | 7.5 | 7.5 | 0 | 9.6 | 9.39 | 0.9
12 | 1 | 1989 | 1 | 16.1 | 5 | 11.1 | 0 | 7.6 | 9.4 | 1.1
12 | 1 | 1989 | 2 | 16.1 | 5 | 11.1 | 0 | 7.1 | 9.4 | 1.1
12 | 1 | 1989 | 3 | 16.1 | 5 | 11.1 | 0 | 6.5 | 9.4 | 1.1
12 | 1 | 1989 | 4 | 16.1 | 5 | 11.1 | 0 | 5.9 | 9.4 | 1.1
12 | 1 | 1989 | 5 | 16.1 | 5 | 11.1 | 0 | 5.5 | 9.4 | 1.1
12 | 1 | 1989 | 6 | 16.1 | 5 | 11.1 | 0 | 5.2 | 9.4 | 1.1
12 | 1 | 1989 | 7 | 16.1 | 5 | 11.1 | 0 | 5 | 9.4 | 1.1
12 | 1 | 1989 | 8 | 16.1 | 5 | 11.1 | 45.8 | 5.9 | 9.4 | 1.1
12 | 1 | 1989 | 9 | 16.1 | 5 | 11.1 | 179.9 | 8.1 | 9.4 | 1.1
12 | 1 | 1989 | 10 | 16.1 | 5 | 11.1 | 298.5 | 10.2 | 9.4 | 1.1
12 | 1 | 1989 | 11 | 16.1 | 5 | 11.1 | 386.4 | 11.8 | 9.4 | 1.1
12 | 1 | 1989 | 12 | 16.1 | 5 | 11.1 | 433.8 | 13.3 | 9.4 | 1.1
12 | 1 | 1989 | 13 | 16.1 | 5 | 11.1 | 435.3 | 14.6 | 9.4 | 1.1
12 | 1 | 1989 | 14 | 16.1 | 5 | 11.1 | 390.8 | 15.9 | 9.4 | 1.1
12 | 1 | 1989 | 15 | 16.1 | 5 | 11.1 | 305.2 | 15.9 | 9.4 | 1.1
12 | 1 | 1989 | 16 | 16.1 | 5 | 11.1 | 188.3 | 15.4 | 9.4 | 1.1
12 | 1 | 1989 | 17 | 16.1 | 5 | 11.1 | 53.4 | 14.5 | 9.4 | 1.1
12 | 1 | 1989 | 18 | 16.1 | 5 | 11.1 | 0 | 13.1 | 9.4 | 1.1
12 | 1 | 1989 | 19 | 16.1 | 5 | 11.1 | 0 | 12.2 | 9.4 | 1.1
12 | 1 | 1989 | 20 | 16.1 | 5 | 11.1 | 0 | 11.1 | 9.4 | 1.1
12 | 1 | 1989 | 21 | 16.1 | 5 | 11.1 | 0 | 10.3 | 9.4 | 1.1
12 | 1 | 1989 | 22 | 16.1 | 5 | 11.1 | 0 | 9.5 | 9.4 | 1.1
12 | 1 | 1989 | 23 | 16.1 | 5 | 11.1 | 0 | 8.8 | 9.4 | 1.1
12 | 1 | 1989 | 24 | 16.1 | 5 | 11.1 | 0 | 8.2 | 9.4 | 1.1
13 | 1 | 1989 | 1 | 16.2 | 0.8 | 15.4 | 0 | 4.5 | 9.41 | 0.9
13 | 1 | 1989 | 2 | 16.2 | 0.8 | 15.4 | 0 | 3.7 | 9.41 | 0.9
13 | 1 | 1989 | 3 | 16.2 | 0.8 | 15.4 | 0 | 2.9 | 9.41 | 0.9
13 | 1 | 1989 | 4 | 16.2 | 0.8 | 15.4 | 0 | 2.1 | 9.41 | 0.9
13 | 1 | 1989 | 5 | 16.2 | 0.8 | 15.4 | 0 | 1.4 | 9.41 | 0.9
13 | 1 | 1989 | 6 | 16.2 | 0.8 | 15.4 | 0 | 1.1 | 9.41 | 0.9
13 | 1 | 1989 | 7 | 16.2 | 0.8 | 15.4 | 0 | 0.8 | 9.41 | 0.9
13 | 1 | 1989 | 8 | 16.2 | 0.8 | 15.4 | 16.2 | 2 | 9.41 | 0.9
13 | 1 | 1989 | 9 | 16.2 | 0.8 | 15.4 | 63.5 | 5 | 9.41 | 0.9
13 | 1 | 1989 | 10 | 16.2 | 0.8 | 15.4 | 105.2 | 7.9 | 9.41 | 0.9
13 | 1 | 1989 | 11 | 16.2 | 0.8 | 15.4 | 136.3 | 10.2 | 9.41 | 0.9
13 | 1 | 1989 | 12 | 16.2 | 0.8 | 15.4 | 153.1 | 12.3 | 9.41 | 0.9
13 | 1 | 1989 | 13 | 16.2 | 0.8 | 15.4 | 153.7 | 14.2 | 9.41 | 0.9
13 | 1 | 1989 | 14 | 16.2 | 0.8 | 15.4 | 138.1 | 15.9 | 9.41 | 0.9
13 | 1 | 1989 | 15 | 16.2 | 0.8 | 15.4 | 108.1 | 15.9 | 9.41 | 0.9
13 | 1 | 1989 | 16 | 16.2 | 0.8 | 15.4 | 67 | 15.2 | 9.41 | 0.9
13 | 1 | 1989 | 17 | 16.2 | 0.8 | 15.4 | 19.4 | 14 | 9.41 | 0.9
13 | 1 | 1989 | 18 | 16.2 | 0.8 | 15.4 | 0 | 12.1 | 9.41 | 0.9
13 | 1 | 1989 | 19 | 16.2 | 0.8 | 15.4 | 0 | 10.7 | 9.41 | 0.9
13 | 1 | 1989 | 20 | 16.2 | 0.8 | 15.4 | 0 | 9.3 | 9.41 | 0.9
13 | 1 | 1989 | 21 | 16.2 | 0.8 | 15.4 | 0 | 8.1 | 9.41 | 0.9
13 | 1 | 1989 | 22 | 16.2 | 0.8 | 15.4 | 0 | 7 | 9.41 | 0.9
13 | 1 | 1989 | 23 | 16.2 | 0.8 | 15.4 | 0 | 6.1 | 9.41 | 0.9
13 | 1 | 1989 | 24 | 16.2 | 0.8 | 15.4 | 0 | 5.2 | 9.41 | 0.9
14 | 1 | 1989 | 1 | 14.2 | 6 | 8.2 | 0 | 8 | 9.43 | 1.1
14 | 1 | 1989 | 2 | 14.2 | 6 | 8.2 | 0 | 7.5 | 9.43 | 1.1
14 | 1 | 1989 | 3 | 14.2 | 6 | 8.2 | 0 | 7.1 | 9.43 | 1.1
14 | 1 | 1989 | 4 | 14.2 | 6 | 8.2 | 0 | 6.7 | 9.43 | 1.1
14 | 1 | 1989 | 5 | 14.2 | 6 | 8.2 | 0 | 6.3 | 9.43 | 1.1
14 | 1 | 1989 | 6 | 14.2 | 6 | 8.2 | 0 | 6.2 | 9.43 | 1.1
14 | 1 | 1989 | 7 | 14.2 | 6 | 8.2 | 0 | 6 | 9.43 | 1.1
14 | 1 | 1989 | 8 | 14.2 | 6 | 8.2 | 25.6 | 6.6 | 9.43 | 1.1
14 | 1 | 1989 | 9 | 14.2 | 6 | 8.2 | 99.6 | 8.3 | 9.43 | 1.1
14 | 1 | 1989 | 10 | 14.2 | 6 | 8.2 | 165 | 9.8 | 9.43 | 1.1
14 | 1 | 1989 | 11 | 14.2 | 6 | 8.2 | 213.6 | 11 | 9.43 | 1.1
14 | 1 | 1989 | 12 | 14.2 | 6 | 8.2 | 240 | 12.1 | 9.43 | 1.1
14 | 1 | 1989 | 13 | 14.2 | 6 | 8.2 | 241.1 | 13.1 | 9.43 | 1.1
14 | 1 | 1989 | 14 | 14.2 | 6 | 8.2 | 216.9 | 14 | 9.43 | 1.1
14 | 1 | 1989 | 15 | 14.2 | 6 | 8.2 | 170.1 | 14 | 9.43 | 1.1
14 | 1 | 1989 | 16 | 14.2 | 6 | 8.2 | 105.9 | 13.7 | 9.43 | 1.1
14 | 1 | 1989 | 17 | 14.2 | 6 | 8.2 | 31.4 | 13 | 9.43 | 1.1
14 | 1 | 1989 | 18 | 14.2 | 6 | 8.2 | 0 | 12 | 9.43 | 1.1
14 | 1 | 1989 | 19 | 14.2 | 6 | 8.2 | 0 | 11.3 | 9.43 | 1.1
14 | 1 | 1989 | 20 | 14.2 | 6 | 8.2 | 0 | 10.5 | 9.43 | 1.1
14 | 1 | 1989 | 21 | 14.2 | 6 | 8.2 | 0 | 9.9 | 9.43 | 1.1
14 | 1 | 1989 | 22 | 14.2 | 6 | 8.2 | 0 | 9.3 | 9.43 | 1.1
14 | 1 | 1989 | 23 | 14.2 | 6 | 8.2 | 0 | 8.8 | 9.43 | 1.1
14 | 1 | 1989 | 24 | 14.2 | 6 | 8.2 | 0 | 8.3 | 9.43 | 1.1
15 | 1 | 1989 | 1 | 15.6 | 7 | 8.6 | 0 | 9.1 | 9.44 | 0.8
15 | 1 | 1989 | 2 | 15.6 | 7 | 8.6 | 0 | 8.6 | 9.44 | 0.8
15 | 1 | 1989 | 3 | 15.6 | 7 | 8.6 | 0 | 8.2 | 9.44 | 0.8
15 | 1 | 1989 | 4 | 15.6 | 7 | 8.6 | 0 | 7.7 | 9.44 | 0.8
15 | 1 | 1989 | 5 | 15.6 | 7 | 8.6 | 0 | 7.4 | 9.44 | 0.8
15 | 1 | 1989 | 6 | 15.6 | 7 | 8.6 | 0 | 7.2 | 9.44 | 0.8
15 | 1 | 1989 | 7 | 15.6 | 7 | 8.6 | 0 | 7 | 9.44 | 0.8
15 | 1 | 1989 | 8 | 15.6 | 7 | 8.6 | 13.1 | 7.7 | 9.44 | 0.8
15 | 1 | 1989 | 9 | 15.6 | 7 | 8.6 | 50.6 | 9.4 | 9.44 | 0.8
15 | 1 | 1989 | 10 | 15.6 | 7 | 8.6 | 83.8 | 11 | 9.44 | 0.8
15 | 1 | 1989 | 11 | 15.6 | 7 | 8.6 | 108.5 | 12.3 | 9.44 | 0.8
15 | 1 | 1989 | 12 | 15.6 | 7 | 8.6 | 121.9 | 13.4 | 9.44 | 0.8
15 | 1 | 1989 | 13 | 15.6 | 7 | 8.6 | 122.6 | 14.5 | 9.44 | 0.8
15 | 1 | 1989 | 14 | 15.6 | 7 | 8.6 | 110.4 | 15.4 | 9.44 | 0.8
15 | 1 | 1989 | 15 | 15.6 | 7 | 8.6 | 86.7 | 15.4 | 9.44 | 0.8
15 | 1 | 1989 | 16 | 15.6 | 7 | 8.6 | 54.3 | 15.1 | 9.44 | 0.8
15 | 1 | 1989 | 17 | 15.6 | 7 | 8.6 | 16.4 | 14.4 | 9.44 | 0.8
15 | 1 | 1989 | 18 | 15.6 | 7 | 8.6 | 0 | 13.3 | 9.44 | 0.8
15 | 1 | 1989 | 19 | 15.6 | 7 | 8.6 | 0 | 12.6 | 9.44 | 0.8
15 | 1 | 1989 | 20 | 15.6 | 7 | 8.6 | 0 | 11.7 | 9.44 | 0.8
15 | 1 | 1989 | 21 | 15.6 | 7 | 8.6 | 0 | 11.1 | 9.44 | 0.8
15 | 1 | 1989 | 22 | 15.6 | 7 | 8.6 | 0 | 10.5 | 9.44 | 0.8
15 | 1 | 1989 | 23 | 15.6 | 7 | 8.6 | 0 | 10 | 9.44 | 0.8
15 | 1 | 1989 | 24 | 15.6 | 7 | 8.6 | 0 | 9.5 | 9.44 | 0.8
16 | 1 | 1989 | 1 | 14 | 8.8 | 5.2 | 0 | 10 | 9.45 | 1.2
16 | 1 | 1989 | 2 | 14 | 8.8 | 5.2 | 0 | 9.8 | 9.45 | 1.2
16 | 1 | 1989 | 3 | 14 | 8.8 | 5.2 | 0 | 9.5 | 9.45 | 1.2
16 | 1 | 1989 | 4 | 14 | 8.8 | 5.2 | 0 | 9.2 | 9.45 | 1.2
16 | 1 | 1989 | 5 | 14 | 8.8 | 5.2 | 0 | 9 | 9.45 | 1.2
16 | 1 | 1989 | 6 | 14 | 8.8 | 5.2 | 0 | 8.9 | 9.45 | 1.2
16 | 1 | 1989 | 7 | 14 | 8.8 | 5.2 | 0 | 8.8 | 9.45 | 1.2
16 | 1 | 1989 | 8 | 14 | 8.8 | 5.2 | 21.6 | 9.2 | 9.45 | 1.2
16 | 1 | 1989 | 9 | 14 | 8.8 | 5.2 | 83 | 10.2 | 9.45 | 1.2
16 | 1 | 1989 | 10 | 14 | 8.8 | 5.2 | 137.3 | 11.2 | 9.45 | 1.2
16 | 1 | 1989 | 11 | 14 | 8.8 | 5.2 | 177.7 | 12 | 9.45 | 1.2
16 | 1 | 1989 | 12 | 14 | 8.8 | 5.2 | 199.8 | 12.7 | 9.45 | 1.2
16 | 1 | 1989 | 13 | 14 | 8.8 | 5.2 | 201 | 13.3 | 9.45 | 1.2
16 | 1 | 1989 | 14 | 14 | 8.8 | 5.2 | 181.2 | 13.9 | 9.45 | 1.2
16 | 1 | 1989 | 15 | 14 | 8.8 | 5.2 | 142.7 | 13.9 | 9.45 | 1.2
16 | 1 | 1989 | 16 | 14 | 8.8 | 5.2 | 89.7 | 13.7 | 9.45 | 1.2
16 | 1 | 1989 | 17 | 14 | 8.8 | 5.2 | 27.9 | 13.3 | 9.45 | 1.2
16 | 1 | 1989 | 18 | 14 | 8.8 | 5.2 | 0 | 12.6 | 9.45 | 1.2
16 | 1 | 1989 | 19 | 14 | 8.8 | 5.2 | 0 | 12.2 | 9.45 | 1.2
16 | 1 | 1989 | 20 | 14 | 8.8 | 5.2 | 0 | 11.7 | 9.45 | 1.2
16 | 1 | 1989 | 21 | 14 | 8.8 | 5.2 | 0 | 11.3 | 9.45 | 1.2
16 | 1 | 1989 | 22 | 14 | 8.8 | 5.2 | 0 | 10.9 | 9.45 | 1.2
16 | 1 | 1989 | 23 | 14 | 8.8 | 5.2 | 0 | 10.6 | 9.45 | 1.2
16 | 1 | 1989 | 24 | 14 | 8.8 | 5.2 | 0 | 10.3 | 9.45 | 1.2
17 | 1 | 1989 | 1 | 14.2 | 9.7 | 4.5 | 0 | 10.8 | 9.46 | 1.2
17 | 1 | 1989 | 2 | 14.2 | 9.7 | 4.5 | 0 | 10.6 | 9.46 | 1.2
17 | 1 | 1989 | 3 | 14.2 | 9.7 | 4.5 | 0 | 10.3 | 9.46 | 1.2
17 | 1 | 1989 | 4 | 14.2 | 9.7 | 4.5 | 0 | 10.1 | 9.46 | 1.2
17 | 1 | 1989 | 5 | 14.2 | 9.7 | 4.5 | 0 | 9.9 | 9.46 | 1.2
17 | 1 | 1989 | 6 | 14.2 | 9.7 | 4.5 | 0 | 9.8 | 9.46 | 1.2
17 | 1 | 1989 | 7 | 14.2 | 9.7 | 4.5 | 0 | 9.7 | 9.46 | 1.2
17 | 1 | 1989 | 8 | 14.2 | 9.7 | 4.5 | 27.9 | 10 | 9.46 | 1.2
17 | 1 | 1989 | 9 | 14.2 | 9.7 | 4.5 | 106.3 | 10.9 | 9.46 | 1.2
17 | 1 | 1989 | 10 | 14.2 | 9.7 | 4.5 | 175.6 | 11.8 | 9.46 | 1.2
17 | 1 | 1989 | 11 | 14.2 | 9.7 | 4.5 | 227.4 | 12.5 | 9.46 | 1.2
17 | 1 | 1989 | 12 | 14.2 | 9.7 | 4.5 | 255.7 | 13 | 9.46 | 1.2
17 | 1 | 1989 | 13 | 14.2 | 9.7 | 4.5 | 257.4 | 13.6 | 9.46 | 1.2
17 | 1 | 1989 | 14 | 14.2 | 9.7 | 4.5 | 232.3 | 14.1 | 9.46 | 1.2
17 | 1 | 1989 | 15 | 14.2 | 9.7 | 4.5 | 183.2 | 14.1 | 9.46 | 1.2
17 | 1 | 1989 | 16 | 14.2 | 9.7 | 4.5 | 115.7 | 13.9 | 9.46 | 1.2
17 | 1 | 1989 | 17 | 14.2 | 9.7 | 4.5 | 36.9 | 13.6 | 9.46 | 1.2
17 | 1 | 1989 | 18 | 14.2 | 9.7 | 4.5 | 0 | 13 | 9.46 | 1.2
17 | 1 | 1989 | 19 | 14.2 | 9.7 | 4.5 | 0 | 12.6 | 9.46 | 1.2
17 | 1 | 1989 | 20 | 14.2 | 9.7 | 4.5 | 0 | 12.2 | 9.46 | 1.2
17 | 1 | 1989 | 21 | 14.2 | 9.7 | 4.5 | 0 | 11.8 | 9.46 | 1.2
17 | 1 | 1989 | 22 | 14.2 | 9.7 | 4.5 | 0 | 11.5 | 9.46 | 1.2
17 | 1 | 1989 | 23 | 14.2 | 9.7 | 4.5 | 0 | 11.3 | 9.46 | 1.2
17 | 1 | 1989 | 24 | 14.2 | 9.7 | 4.5 | 0 | 11 | 9.46 | 1.2
18 | 1 | 1989 | 1 | 15.2 | 9.2 | 6 | 0 | 10.6 | 9.48 | 0.8
18 | 1 | 1989 | 2 | 15.2 | 9.2 | 6 | 0 | 10.3 | 9.48 | 0.8
18 | 1 | 1989 | 3 | 15.2 | 9.2 | 6 | 0 | 10 | 9.48 | 0.8
18 | 1 | 1989 | 4 | 15.2 | 9.2 | 6 | 0 | 9.7 | 9.48 | 0.8
18 | 1 | 1989 | 5 | 15.2 | 9.2 | 6 | 0 | 9.5 | 9.48 | 0.8
18 | 1 | 1989 | 6 | 15.2 | 9.2 | 6 | 0 | 9.3 | 9.48 | 0.8
18 | 1 | 1989 | 7 | 15.2 | 9.2 | 6 | 0 | 9.2 | 9.48 | 0.8
18 | 1 | 1989 | 8 | 15.2 | 9.2 | 6 | 22.9 | 9.6 | 9.48 | 0.8
18 | 1 | 1989 | 9 | 15.2 | 9.2 | 6 | 86.4 | 10.8 | 9.48 | 0.8
18 | 1 | 1989 | 10 | 15.2 | 9.2 | 6 | 142.6 | 12 | 9.48 | 0.8
18 | 1 | 1989 | 11 | 15.2 | 9.2 | 6 | 184.5 | 12.9 | 9.48 | 0.8
18 | 1 | 1989 | 12 | 15.2 | 9.2 | 6 | 207.5 | 13.6 | 9.48 | 0.8
18 | 1 | 1989 | 13 | 15.2 | 9.2 | 6 | 209 | 14.4 | 9.48 | 0.8
18 | 1 | 1989 | 14 | 15.2 | 9.2 | 6 | 188.8 | 15.1 | 9.48 | 0.8
18 | 1 | 1989 | 15 | 15.2 | 9.2 | 6 | 149.2 | 15.1 | 9.48 | 0.8
18 | 1 | 1989 | 16 | 15.2 | 9.2 | 6 | 94.7 | 14.8 | 9.48 | 0.8
18 | 1 | 1989 | 17 | 15.2 | 9.2 | 6 | 31 | 14.3 | 9.48 | 0.8
18 | 1 | 1989 | 18 | 15.2 | 9.2 | 6 | 0 | 13.6 | 9.48 | 0.8
18 | 1 | 1989 | 19 | 15.2 | 9.2 | 6 | 0 | 13.1 | 9.48 | 0.8
18 | 1 | 1989 | 20 | 15.2 | 9.2 | 6 | 0 | 12.5 | 9.48 | 0.8
18 | 1 | 1989 | 21 | 15.2 | 9.2 | 6 | 0 | 12 | 9.48 | 0.8
18 | 1 | 1989 | 22 | 15.2 | 9.2 | 6 | 0 | 11.6 | 9.48 | 0.8
18 | 1 | 1989 | 23 | 15.2 | 9.2 | 6 | 0 | 11.3 | 9.48 | 0.8
18 | 1 | 1989 | 24 | 15.2 | 9.2 | 6 | 0 | 10.9 | 9.48 | 0.8
19 | 1 | 1989 | 1 | 13.6 | 5.2 | 8.4 | 0 | 7.2 | 9.49 | 1.1
19 | 1 | 1989 | 2 | 13.6 | 5.2 | 8.4 | 0 | 6.8 | 9.49 | 1.1
19 | 1 | 1989 | 3 | 13.6 | 5.2 | 8.4 | 0 | 6.4 | 9.49 | 1.1
19 | 1 | 1989 | 4 | 13.6 | 5.2 | 8.4 | 0 | 5.9 | 9.49 | 1.1
19 | 1 | 1989 | 5 | 13.6 | 5.2 | 8.4 | 0 | 5.6 | 9.49 | 1.1
19 | 1 | 1989 | 6 | 13.6 | 5.2 | 8.4 | 0 | 5.4 | 9.49 | 1.1
19 | 1 | 1989 | 7 | 13.6 | 5.2 | 8.4 | 0 | 5.2 | 9.49 | 1.1
19 | 1 | 1989 | 8 | 13.6 | 5.2 | 8.4 | 42.8 | 5.8 | 9.49 | 1.1
19 | 1 | 1989 | 9 | 13.6 | 5.2 | 8.4 | 160.1 | 7.5 | 9.49 | 1.1
19 | 1 | 1989 | 10 | 13.6 | 5.2 | 8.4 | 263.7 | 9.1 | 9.49 | 1.1
19 | 1 | 1989 | 11 | 13.6 | 5.2 | 8.4 | 341.2 | 10.3 | 9.49 | 1.1
19 | 1 | 1989 | 12 | 13.6 | 5.2 | 8.4 | 383.9 | 11.4 | 9.49 | 1.1
19 | 1 | 1989 | 13 | 13.6 | 5.2 | 8.4 | 386.9 | 12.5 | 9.49 | 1.1
19 | 1 | 1989 | 14 | 13.6 | 5.2 | 8.4 | 349.8 | 13.4 | 9.49 | 1.1
19 | 1 | 1989 | 15 | 13.6 | 5.2 | 8.4 | 277 | 13.4 | 9.49 | 1.1
19 | 1 | 1989 | 16 | 13.6 | 5.2 | 8.4 | 176.5 | 13.1 | 9.49 | 1.1
19 | 1 | 1989 | 17 | 13.6 | 5.2 | 8.4 | 59.1 | 12.4 | 9.49 | 1.1
19 | 1 | 1989 | 18 | 13.6 | 5.2 | 8.4 | 0 | 11.4 | 9.49 | 1.1
19 | 1 | 1989 | 19 | 13.6 | 5.2 | 8.4 | 0 | 10.6 | 9.49 | 1.1
19 | 1 | 1989 | 20 | 13.6 | 5.2 | 8.4 | 0 | 9.8 | 9.49 | 1.1
19 | 1 | 1989 | 21 | 13.6 | 5.2 | 8.4 | 0 | 9.2 | 9.49 | 1.1
19 | 1 | 1989 | 22 | 13.6 | 5.2 | 8.4 | 0 | 8.6 | 9.49 | 1.1
19 | 1 | 1989 | 23 | 13.6 | 5.2 | 8.4 | 0 | 8.1 | 9.49 | 1.1
19 | 1 | 1989 | 24 | 13.6 | 5.2 | 8.4 | 0 | 7.6 | 9.49 | 1.1
20 | 1 | 1989 | 1 | 14.7 | 3.6 | 11.1 | 0 | 6.3 | 9.5 | 0.5
20 | 1 | 1989 | 2 | 14.7 | 3.6 | 11.1 | 0 | 5.7 | 9.5 | 0.5
20 | 1 | 1989 | 3 | 14.7 | 3.6 | 11.1 | 0 | 5.1 | 9.5 | 0.5
20 | 1 | 1989 | 4 | 14.7 | 3.6 | 11.1 | 0 | 4.5 | 9.5 | 0.5
20 | 1 | 1989 | 5 | 14.7 | 3.6 | 11.1 | 0 | 4.1 | 9.5 | 0.5
20 | 1 | 1989 | 6 | 14.7 | 3.6 | 11.1 | 0 | 3.8 | 9.5 | 0.5
20 | 1 | 1989 | 7 | 14.7 | 3.6 | 11.1 | 0 | 3.6 | 9.5 | 0.5
20 | 1 | 1989 | 8 | 14.7 | 3.6 | 11.1 | 55.9 | 4.4 | 9.5 | 0.5
20 | 1 | 1989 | 9 | 14.7 | 3.6 | 11.1 | 206.7 | 6.6 | 9.5 | 0.5
20 | 1 | 1989 | 10 | 14.7 | 3.6 | 11.1 | 340 | 8.7 | 9.5 | 0.5
20 | 1 | 1989 | 11 | 14.7 | 3.6 | 11.1 | 439.8 | 10.4 | 9.5 | 0.5
20 | 1 | 1989 | 12 | 14.7 | 3.6 | 11.1 | 494.9 | 11.8 | 9.5 | 0.5
20 | 1 | 1989 | 13 | 14.7 | 3.6 | 11.1 | 499 | 13.2 | 9.5 | 0.5
20 | 1 | 1989 | 14 | 14.7 | 3.6 | 11.1 | 451.6 | 14.5 | 9.5 | 0.5
20 | 1 | 1989 | 15 | 14.7 | 3.6 | 11.1 | 358.2 | 14.5 | 9.5 | 0.5
20 | 1 | 1989 | 16 | 14.7 | 3.6 | 11.1 | 229.3 | 14 | 9.5 | 0.5
20 | 1 | 1989 | 17 | 14.7 | 3.6 | 11.1 | 78.6 | 13.1 | 9.5 | 0.5
20 | 1 | 1989 | 18 | 14.7 | 3.6 | 11.1 | 0 | 11.7 | 9.5 | 0.5
20 | 1 | 1989 | 19 | 14.7 | 3.6 | 11.1 | 0 | 10.8 | 9.5 | 0.5
20 | 1 | 1989 | 20 | 14.7 | 3.6 | 11.1 | 0 | 9.7 | 9.5 | 0.5
20 | 1 | 1989 | 21 | 14.7 | 3.6 | 11.1 | 0 | 8.9 | 9.5 | 0.5
20 | 1 | 1989 | 22 | 14.7 | 3.6 | 11.1 | 0 | 8.1 | 9.5 | 0.5
20 | 1 | 1989 | 23 | 14.7 | 3.6 | 11.1 | 0 | 7.5 | 9.5 | 0.5
20 | 1 | 1989 | 24 | 14.7 | 3.6 | 11.1 | 0 | 6.8 | 9.5 | 0.5
21 | 1 | 1989 | 1 | 17.2 | 1.7 | 15.5 | 0 | 5.4 | 9.52 | 0.9
21 | 1 | 1989 | 2 | 17.2 | 1.7 | 15.5 | 0 | 4.7 | 9.52 | 0.9
21 | 1 | 1989 | 3 | 17.2 | 1.7 | 15.5 | 0 | 3.8 | 9.52 | 0.9
21 | 1 | 1989 | 4 | 17.2 | 1.7 | 15.5 | 0 | 3 | 9.52 | 0.9
21 | 1 | 1989 | 5 | 17.2 | 1.7 | 15.5 | 0 | 2.4 | 9.52 | 0.9
21 | 1 | 1989 | 6 | 17.2 | 1.7 | 15.5 | 0 | 2.1 | 9.52 | 0.9
21 | 1 | 1989 | 7 | 17.2 | 1.7 | 15.5 | 0 | 1.7 | 9.52 | 0.9
21 | 1 | 1989 | 8 | 17.2 | 1.7 | 15.5 | 57.4 | 2.8 | 9.52 | 0.9
21 | 1 | 1989 | 9 | 17.2 | 1.7 | 15.5 | 210.2 | 5.9 | 9.52 | 0.9
21 | 1 | 1989 | 10 | 17.2 | 1.7 | 15.5 | 345.2 | 8.8 | 9.52 | 0.9
21 | 1 | 1989 | 11 | 17.2 | 1.7 | 15.5 | 446.3 | 11.1 | 9.52 | 0.9
21 | 1 | 1989 | 12 | 17.2 | 1.7 | 15.5 | 502.3 | 13.2 | 9.52 | 0.9
21 | 1 | 1989 | 13 | 17.2 | 1.7 | 15.5 | 506.7 | 15.1 | 9.52 | 0.9
21 | 1 | 1989 | 14 | 17.2 | 1.7 | 15.5 | 459 | 16.8 | 9.52 | 0.9
21 | 1 | 1989 | 15 | 17.2 | 1.7 | 15.5 | 364.8 | 16.9 | 9.52 | 0.9
21 | 1 | 1989 | 16 | 17.2 | 1.7 | 15.5 | 234.6 | 16.2 | 9.52 | 0.9
21 | 1 | 1989 | 17 | 17.2 | 1.7 | 15.5 | 82.1 | 15 | 9.52 | 0.9
21 | 1 | 1989 | 18 | 17.2 | 1.7 | 15.5 | 0 | 13 | 9.52 | 0.9
21 | 1 | 1989 | 19 | 17.2 | 1.7 | 15.5 | 0 | 11.7 | 9.52 | 0.9
21 | 1 | 1989 | 20 | 17.2 | 1.7 | 15.5 | 0 | 10.2 | 9.52 | 0.9
21 | 1 | 1989 | 21 | 17.2 | 1.7 | 15.5 | 0 | 9.1 | 9.52 | 0.9
21 | 1 | 1989 | 22 | 17.2 | 1.7 | 15.5 | 0 | 8 | 9.52 | 0.9
21 | 1 | 1989 | 23 | 17.2 | 1.7 | 15.5 | 0 | 7.1 | 9.52 | 0.9
21 | 1 | 1989 | 24 | 17.2 | 1.7 | 15.5 | 0 | 6.2 | 9.52 | 0.9
22 | 1 | 1989 | 1 | 17.4 | 2.7 | 14.7 | 0 | 6.2 | 9.53 | 1.3
22 | 1 | 1989 | 2 | 17.4 | 2.7 | 14.7 | 0 | 5.5 | 9.53 | 1.3
22 | 1 | 1989 | 3 | 17.4 | 2.7 | 14.7 | 0 | 4.7 | 9.53 | 1.3
22 | 1 | 1989 | 4 | 17.4 | 2.7 | 14.7 | 0 | 4 | 9.53 | 1.3
22 | 1 | 1989 | 5 | 17.4 | 2.7 | 14.7 | 0 | 3.3 | 9.53 | 1.3
22 | 1 | 1989 | 6 | 17.4 | 2.7 | 14.7 | 0 | 3 | 9.53 | 1.3
22 | 1 | 1989 | 7 | 17.4 | 2.7 | 14.7 | 0 | 2.7 | 9.53 | 1.3
22 | 1 | 1989 | 8 | 17.4 | 2.7 | 14.7 | 58 | 3.7 | 9.53 | 1.3
22 | 1 | 1989 | 9 | 17.4 | 2.7 | 14.7 | 210.2 | 6.7 | 9.53 | 1.3
22 | 1 | 1989 | 10 | 17.4 | 2.7 | 14.7 | 344.5 | 9.4 | 9.53 | 1.3
22 | 1 | 1989 | 11 | 17.4 | 2.7 | 14.7 | 445.1 | 11.6 | 9.53 | 1.3
22 | 1 | 1989 | 12 | 17.4 | 2.7 | 14.7 | 501 | 13.6 | 9.53 | 1.3
22 | 1 | 1989 | 13 | 17.4 | 2.7 | 14.7 | 505.7 | 15.4 | 9.53 | 1.3
22 | 1 | 1989 | 14 | 17.4 | 2.7 | 14.7 | 458.5 | 17.1 | 9.53 | 1.3
22 | 1 | 1989 | 15 | 17.4 | 2.7 | 14.7 | 365.1 | 17.1 | 9.53 | 1.3
22 | 1 | 1989 | 16 | 17.4 | 2.7 | 14.7 | 235.8 | 16.5 | 9.53 | 1.3
22 | 1 | 1989 | 17 | 17.4 | 2.7 | 14.7 | 84.3 | 15.3 | 9.53 | 1.3
22 | 1 | 1989 | 18 | 17.4 | 2.7 | 14.7 | 0 | 13.5 | 9.53 | 1.3
22 | 1 | 1989 | 19 | 17.4 | 2.7 | 14.7 | 0 | 12.2 | 9.53 | 1.3
22 | 1 | 1989 | 20 | 17.4 | 2.7 | 14.7 | 0 | 10.8 | 9.53 | 1.3
22 | 1 | 1989 | 21 | 17.4 | 2.7 | 14.7 | 0 | 9.7 | 9.53 | 1.3
22 | 1 | 1989 | 22 | 17.4 | 2.7 | 14.7 | 0 | 8.7 | 9.53 | 1.3
22 | 1 | 1989 | 23 | 17.4 | 2.7 | 14.7 | 0 | 7.8 | 9.53 | 1.3
22 | 1 | 1989 | 24 | 17.4 | 2.7 | 14.7 | 0 | 6.9 | 9.53 | 1.3
23 | 1 | 1989 | 1 | 15.2 | 2.4 | 12.8 | 0 | 5.5 | 9.55 | 2.7
23 | 1 | 1989 | 2 | 15.2 | 2.4 | 12.8 | 0 | 4.8 | 9.55 | 2.7
23 | 1 | 1989 | 3 | 15.2 | 2.4 | 12.8 | 0 | 4.2 | 9.55 | 2.7
23 | 1 | 1989 | 4 | 15.2 | 2.4 | 12.8 | 0 | 3.5 | 9.55 | 4 2,7
23 | 1 | 1989 | 5 | 15.2 | 2.4 | 12.8 | 0 | 2.9 | 9.55 | 4 2,7
23 | 1 | 1989 | 6 | 15.2 | 2.4 | 12.8 | 0 | 2.7 | 9.55 | 9 2,7
23 | 1 | 1989 | 7 | 15.2 | 2.4 | 12.8 | 0 | 2.4 | 9.55 | 3 2,7
23 | 1 | 1989 | 8 | 15.2 | 2.4 | 12.8 | 54.7 | 3.3 | 9.55 | 2.7
23 | 1 | 1989 | 9 | 15.2 | 2.4 | 12.8 | 195.8 | 5.9 | 9.55 | 2.7
23 | 1 | 1989 | 10 | 15.2 | 2.4 | 12.8 | 320.3 | 8.3 | 9.55 | 2.7
23 | 1 | 1989 | 11 | 15.2 | 2.4 | 12.8 | 413.6 | 10.2 | 9.55 | 2.7
23 | 1 | 1989 | 12 | 15.2 | 2.4 | 12.8 | 465.6 | 11.8 | 9.55 | 2.7
23 | 1 | 1989 | 13 | 15.2 | 2.4 | 12.8 | 470.1 | 13.5 | 9.55 | 2.7
23 | 1 | 1989 | 14 | 15.2 | 2.4 | 12.8 | 426.7 | 14.9 | 9.55 | 2.7
23 | 1 | 1989 | 15 | 15.2 | 2.4 | 12.8 | 340.3 | 14.9 | 9.55 | 2.7
23 | 1 | 1989 | 16 | 15.2 | 2.4 | 12.8 | 220.7 | 14.4 | 9.55 | 2.7
23 | 1 | 1989 | 17 | 15.2 | 2.4 | 12.8 | 80.6 | 13.4 | 9.55 | 2.7
23 | 1 | 1989 | 18 | 15.2 | 2.4 | 12.8 | 0 | 11.8 | 9.55 | 2.7
23 | 1 | 1989 | 19 | 15.2 | 2.4 | 12.8 | 0 | 10.6 | 9.55 | 2.7
23 | 1 | 1989 | 20 | 15.2 | 2.4 | 12.8 | 0 | 9.4 | 9.55 | 2.7
23 | 1 | 1989 | 21 | 15.2 | 2.4 | 12.8 | 0 | 8.5 | 9.55 | 2.7
23 | 1 | 1989 | 22 | 15.2 | 2.4 | 12.8 | 0 | 7.6 | 9.55 | 2.7
23 | 1 | 1989 | 23 | 15.2 | 2.4 | 12.8 | 0 | 6.9 | 9.55 | 2.7
23 | 1 | 1989 | 24 | 15.2 | 2.4 | 12.8 | 0 | 6.1 | 9.55 | 2.7
24 | 1 | 1989 | 1 | 14.4 | 2 | 12.4 | 0 | 5 | 9.56 | 1.1
24 | 1 | 1989 | 2 | 14.4 | 2 | 12.4 | 0 | 4.4 | 9.56 | 1.1
24 | 1 | 1989 | 3 | 14.4 | 2 | 12.4 | 0 | 3.7 | 9.56 | 1.1
24 | 1 | 1989 | 4 | 14.4 | 2 | 12.4 | 0 | 3.1 | 9.56 | 1.1
24 | 1 | 1989 | 5 | 14.4 | 2 | 12.4 | 0 | 2.5 | 9.56 | 1.1
24 | 1 | 1989 | 6 | 14.4 | 2 | 12.4 | 0 | 2.3 | 9.56 | 1.1
24 | 1 | 1989 | 7 | 14.4 | 2 | 12.4 | 0 | 2 | 9.56 | 1.1
24 | 1 | 1989 | 8 | 14.4 | 2 | 12.4 | 39.6 | 2.9 | 9.56 | 1.1
24 | 1 | 1989 | 9 | 14.4 | 2 | 12.4 | 140.2 | 5.4 | 9.56 | 1.1
24 | 1 | 1989 | 10 | 14.4 | 2 | 12.4 | 228.7 | 7.7 | 9.56 | 1.1
24 | 1 | 1989 | 11 | 14.4 | 2 | 12.4 | 295.3 | 9.5 | 9.56 | 1.1
24 | 1 | 1989 | 12 | 14.4 | 2 | 12.4 | 332.4 | 11.1 | 9.56 | 1.1
24 | 1 | 1989 | 13 | 14.4 | 2 | 12.4 | 335.7 | 12.7 | 9.56 | 1.1
24 | 1 | 1989 | 14 | 14.4 | 2 | 12.4 | 305 | 14.1 | 9.56 | 1.1
24 | 1 | 1989 | 15 | 14.4 | 2 | 12.4 | 243.7 | 14.2 | 9.56 | 1.1
24 | 1 | 1989 | 16 | 14.4 | 2 | 12.4 | 158.7 | 13.6 | 9.56 | 1.1
24 | 1 | 1989 | 17 | 14.4 | 2 | 12.4 | 59.1 | 12.6 | 9.56 | 1.1
24 | 1 | 1989 | 18 | 14.4 | 2 | 12.4 | 0 | 11.1 | 9.56 | 1.1
24 | 1 | 1989 | 19 | 14.4 | 2 | 12.4 | 0 | 10 | 9.56 | 1.1
24 | 1 | 1989 | 20 | 14.4 | 2 | 12.4 | 0 | 8.8 | 9.56 | 1.1
24 | 1 | 1989 | 21 | 14.4 | 2 | 12.4 | 0 | 7.9 | 9.56 | 1.1
24 | 1 | 1989 | 22 | 14.4 | 2 | 12.4 | 0 | 7 | 9.56 | 1.1
24 | 1 | 1989 | 23 | 14.4 | 2 | 12.4 | 0 | 6.3 | 9.56 | 1.1
24 | 1 | 1989 | 24 | 14.4 | 2 | 12.4 | 0 | 5.6 | 9.56 | 1.1
25 | 1 | 1989 | 1 | 14.2 | 4.2 | 10 | 0 | 6.6 | 9.58 | 1.2
25 | 1 | 1989 | 2 | 14.2 | 4.2 | 10 | 0 | 6.1 | 9.58 | 1.2
25 | 1 | 1989 | 3 | 14.2 | 4.2 | 10 | 0 | 5.6 | 9.58 | 1.2
25 | 1 | 1989 | 4 | 14.2 | 4.2 | 10 | 0 | 5.1 | 9.58 | 1.2
25 | 1 | 1989 | 5 | 14.2 | 4.2 | 10 | 0 | 4.6 | 9.58 | 1.2
25 | 1 | 1989 | 6 | 14.2 | 4.2 | 10 | 0 | 4.4 | 9.58 | 1.2
25 | 1 | 1989 | 7 | 14.2 | 4.2 | 10 | 0 | 4.2 | 9.58 | 1.2
25 | 1 | 1989 | 8 | 14.2 | 4.2 | 10 | 56.6 | 4.9 | 9.58 | 1.2
25 | 1 | 1989 | 9 | 14.2 | 4.2 | 10 | 197.8 | 6.9 | 9.58 | 1.2
25 | 1 | 1989 | 10 | 14.2 | 4.2 | 10 | 322 | 8.8 | 9.58 | 1.2
25 | 1 | 1989 | 11 | 14.2 | 4.2 | 10 | 415.4 | 10.3 | 9.58 | 1.2
25 | 1 | 1989 | 12 | 14.2 | 4.2 | 10 | 467.5 | 11.6 | 9.58 | 1.2
25 | 1 | 1989 | 13 | 14.2 | 4.2 | 10 | 472.5 | 12.8 | 9.58 | 1.2
25 | 1 | 1989 | 14 | 14.2 | 4.2 | 10 | 429.6 | 14 | 9.58 | 1.2
25 | 1 | 1989 | 15 | 14.2 | 4.2 | 10 | 343.8 | 14 | 9.58 | 1.2
25 | 1 | 1989 | 16 | 14.2 | 4.2 | 10 | 224.9 | 13.6 | 9.58 | 1.2
25 | 1 | 1989 | 17 | 14.2 | 4.2 | 10 | 85.4 | 12.8 | 9.58 | 1.2
25 | 1 | 1989 | 18 | 14.2 | 4.2 | 10 | 0 | 11.5 | 9.58 | 1.2
25 | 1 | 1989 | 19 | 14.2 | 4.2 | 10 | 0 | 10.6 | 9.58 | 1.2
25 | 1 | 1989 | 20 | 14.2 | 4.2 | 10 | 0 | 9.7 | 9.58 | 1.2
25 | 1 | 1989 | 21 | 14.2 | 4.2 | 10 | 0 | 9 | 9.58 | 1.2
25 | 1 | 1989 | 22 | 14.2 | 4.2 | 10 | 0 | 8.3 | 9.58 | 1.2
25 | 1 | 1989 | 23 | 14.2 | 4.2 | 10 | 0 | 7.7 | 9.58 | 1.2
25 | 1 | 1989 | 24 | 14.2 | 4.2 | 10 | 0 | 7.1 | 9.58 | 1.2
26 | 1 | 1989 | 1 | 15.6 | 5.4 | 10.2 | 0 | 7.9 | 9.59 | 0.9
26 | 1 | 1989 | 2 | 15.6 | 5.4 | 10.2 | 0 | 7.4 | 9.59 | 0.9
26 | 1 | 1989 | 3 | 15.6 | 5.4 | 10.2 | 0 | 6.8 | 9.59 | 0.9
26 | 1 | 1989 | 4 | 15.6 | 5.4 | 10.2 | 0 | 6.3 | 9.59 | 0.9
26 | 1 | 1989 | 5 | 15.6 | 5.4 | 10.2 | 0 | 5.8 | 9.59 | 0.9
26 | 1 | 1989 | 6 | 15.6 | 5.4 | 10.2 | 0 | 5.6 | 9.59 | 0.9
26 | 1 | 1989 | 7 | 15.6 | 5.4 | 10.2 | 0 | 5.4 | 9.59 | 0.9
26 | 1 | 1989 | 8 | 15.6 | 5.4 | 10.2 | 28.2 | 6.1 | 9.59 | 0.9
26 | 1 | 1989 | 9 | 15.6 | 5.4 | 10.2 | 97.1 | 8.1 | 9.59 | 0.9
26 | 1 | 1989 | 10 | 15.6 | 5.4 | 10.2 | 157.8 | 10.1 | 9.59 | 0.9
26 | 1 | 1989 | 11 | 15.6 | 5.4 | 10.2 | 203.4 | 11.6 | 9.59 | 0.9
26 | 1 | 1989 | 12 | 15.6 | 5.4 | 10.2 | 228.9 | 12.9 | 9.59 | 0.9
26 | 1 | 1989 | 13 | 15.6 | 5.4 | 10.2 | 231.4 | 14.2 | 9.59 | 0.9
26 | 1 | 1989 | 14 | 15.6 | 5.4 | 10.2 | 210.6 | 15.4 | 9.59 | 0.9
26 | 1 | 1989 | 15 | 15.6 | 5.4 | 10.2 | 168.9 | 15.4 | 9.59 | 0.9
26 | 1 | 1989 | 16 | 15.6 | 5.4 | 10.2 | 110.9 | 15 | 9.59 | 0.9
26 | 1 | 1989 | 17 | 15.6 | 5.4 | 10.2 | 42.9 | 14.1 | 9.59 | 0.9
26 | 1 | 1989 | 18 | 15.6 | 5.4 | 10.2 | 0.2 | 12.9 | 9.59 | 0.9
26 | 1 | 1989 | 19 | 15.6 | 5.4 | 10.2 | 0 | 12 | 9.59 | 0.9
26 | 1 | 1989 | 20 | 15.6 | 5.4 | 10.2 | 0 | 11 | 9.59 | 0.9
26 | 1 | 1989 | 21 | 15.6 | 5.4 | 10.2 | 0 | 10.3 | 9.59 | 0.9
26 | 1 | 1989 | 22 | 15.6 | 5.4 | 10.2 | 0 | 9.5 | 9.59 | 0.9
26 | 1 | 1989 | 23 | 15.6 | 5.4 | 10.2 | 0 | 9 | 9.59 | 0.9
26 | 1 | 1989 | 24 | 15.6 | 5.4 | 10.2 | 0 | 8.3 | 9.59 | 0.9
27 | 1 | 1989 | 1 | 15 | 5.7 | 9.3 | 0 | 8 | 10.01 | 1.3
27 | 1 | 1989 | 2 | 15 | 5.7 | 9.3 | 0 | 7.6 | 10.01 | 1.3
27 | 1 | 1989 | 3 | 15 | 5.7 | 9.3 | 0 | 7 | 10.01 | 1.3
27 | 1 | 1989 | 4 | 15 | 5.7 | 9.3 | 0 | 6.5 | 10.01 | 1.3
27 | 1 | 1989 | 5 | 15 | 5.7 | 9.3 | 0 | 6.1 | 10.01 | 1.3
27 | 1 | 1989 | 6 | 15 | 5.7 | 9.3 | 0 | 5.9 | 10.01 | 1.3
27 | 1 | 1989 | 7 | 15 | 5.7 | 9.3 | 0 | 5.6 | 10.01 | 1.3
27 | 1 | 1989 | 8 | 15 | 5.7 | 9.3 | 27.9 | 6.1 | 10.01 | 1.3
27 | 1 | 1989 | 9 | 15 | 5.7 | 9.3 | 94.8 | 8.1 | 10.01 | 1.3
27 | 1 | 1989 | 10 | 15 | 5.7 | 9.3 | 153.7 | 9.8 | 10.01 | 1.3
27 | 1 | 1989 | 11 | 15 | 5.7 | 9.3 | 197.9 | 11.2 | 10.01 | 1.3
27 | 1 | 1989 | 12 | 15 | 5.7 | 9.3 | 222.8 | 12.4 | 10.01 | 1.3
27 | 1 | 1989 | 13 | 15 | 5.7 | 9.3 | 225.3 | 13.6 | 10.01 | 1.3
27 | 1 | 1989 | 14 | 15 | 5.7 | 9.3 | 205.2 | 14.8 | 10.01 | 1.3
27 | 1 | 1989 | 15 | 15 | 5.7 | 9.3 | 164.8 | 14.8 | 10.01 | 1.3
27 | 1 | 1989 | 16 | 15 | 5.7 | 9.3 | 108.7 | 14.4 | 10.01 | 1.3
27 | 1 | 1989 | 17 | 15 | 5.7 | 9.3 | 42.8 | 13.7 | 10.01 | 1.3
27 | 1 | 1989 | 18 | 15 | 5.7 | 9.3 | 0.4 | 12.4 | 10.01 | 1.3
27 | 1 | 1989 | 19 | 15 | 5.7 | 9.3 | 0 | 11.7 | 10.01 | 1.3
27 | 1 | 1989 | 20 | 15 | 5.7 | 9.3 | 0 | 10.8 | 10.01 | 1.3
27 | 1 | 1989 | 21 | 15 | 5.7 | 9.3 | 0 | 10.2 | 10.01 | 1.3
27 | 1 | 1989 | 22 | 15 | 5.7 | 9.3 | 0 | 9.5 | 10.01 | 1.3
27 | 1 | 1989 | 23 | 15 | 5.7 | 9.3 | 0 | 9 | 10.01 | 1.3
27 | 1 | 1989 | 24 | 15 | 5.7 | 9.3 | 0 | 8.4 | 10.01 | 1.3
28 | 1 | 1989 | 1 | 13.5 | 5.5 | 8 | 0 | 7.5 | 10.03 | 1.7
28 | 1 | 1989 | 2 | 13.5 | 5.5 | 8 | 0 | 7.1 | 10.03 | 1.7
28 | 1 | 1989 | 3 | 13.5 | 5.5 | 8 | 0 | 6.7 | 10.03 | 1.7
28 | 1 | 1989 | 4 | 13.5 | 5.5 | 8 | 0 | 6.2 | 10.03 | 1.7
28 | 1 | 1989 | 5 | 13.5 | 5.5 | 8 | 0 | 5.9 | 10.03 | 1.7
28 | 1 | 1989 | 6 | 13.5 | 5.5 | 8 | 0 | 5.7 | 10.03 | 1.7
28 | 1 | 1989 | 7 | 13.5 | 5.5 | 8 | 0 | 5.4 | 10.03 | 1.7
28 | 1 | 1989 | 8 | 13.5 | 5.5 | 8 | 38.1 | 5.8 | 10.03 | 1.7
28 | 1 | 1989 | 9 | 13.5 | 5.5 | 8 | 127.8 | 7.5 | 10.03 | 1.7
28 | 1 | 1989 | 10 | 13.5 | 5.5 | 8 | 206.4 | 9 | 10.03 | 1.7
28 | 1 | 1989 | 11 | 13.5 | 5.5 | 8 | 265.7 | 10.2 | 10.03 | 1.7
28 | 1 | 1989 | 12 | 13.5 | 5.5 | 8 | 299 | 11.3 | 10.03 | 1.7
28 | 1 | 1989 | 13 | 13.5 | 5.5 | 8 | 302.5 | 12.3 | 10.03 | 1.7
28 | 1 | 1989 | 14 | 13.5 | 5.5 | 8 | 275.7 | 13.3 | 10.03 | 1.7
28 | 1 | 1989 | 15 | 13.5 | 5.5 | 8 | 221.8 | 13.3 | 10.03 | 1.7
28 | 1 | 1989 | 16 | 13.5 | 5.5 | 8 | 146.8 | 13 | 10.03 | 1.7
28 | 1 | 1989 | 17 | 13.5 | 5.5 | 8 | 58.8 | 12.3 | 10.03 | 1.7
28 | 1 | 1989 | 18 | 13.5 | 5.5 | 8 | 0.8 | 11.3 | 10.03 | 1.7
28 | 1 | 1989 | 19 | 13.5 | 5.5 | 8 | 0 | 10.6 | 10.03 | 1.7
28 | 1 | 1989 | 20 | 13.5 | 5.5 | 8 | 0 | 9.9 | 10.03 | 1.7
28 | 1 | 1989 | 21 | 13.5 | 5.5 | 8 | 0 | 9.3 | 10.03 | 1.7
28 | 1 | 1989 | 22 | 13.5 | 5.5 | 8 | 0 | 8.8 | 10.03 | 1.7
28 | 1 | 1989 | 23 | 13.5 | 5.5 | 8 | 0 | 8.3 | 10.03 | 1.7
28 | 1 | 1989 | 24 | 13.5 | 5.5 | 8 | 0 | 7.9 | 10.03 | 1.7
29 | 1 | 1989 | 1 | 14.2 | 4.4 | 9.8 | 0 | 6.9 | 10.04 | 2
29 | 1 | 1989 | 2 | 14.2 | 4.4 | 9.8 | 0 | 6.4 | 10.04 | 2
29 | 1 | 1989 | 3 | 14.2 | 4.4 | 9.8 | 0 | 5.8 | 10.04 | 2
29 | 1 | 1989 | 4 | 14.2 | 4.4 | 9.8 | 0 | 5.3 | 10.04 | 2
29 | 1 | 1989 | 5 | 14.2 | 4.4 | 9.8 | 0 | 4.8 | 10.04 | 2
29 | 1 | 1989 | 6 | 14.2 | 4.4 | 9.8 | 0 | 4.6 | 10.04 | 2
29 | 1 | 1989 | 7 | 14.2 | 4.4 | 9.8 | 0 | 4.3 | 10.04 | 2
29 | 1 | 1989 | 8 | 14.2 | 4.4 | 9.8 | 67.9 | 4.8 | 10.04 | 2
29 | 1 | 1989 | 9 | 14.2 | 4.4 | 9.8 | 224.7 | 6.9 | 10.04 | 2
29 | 1 | 1989 | 10 | 14.2 | 4.4 | 9.8 | 362 | 8.7 | 10.04 | 2
29 | 1 | 1989 | 11 | 14.2 | 4.4 | 9.8 | 465.6 | 10.2 | 10.04 | 2
29 | 1 | 1989 | 12 | 14.2 | 4.4 | 9.8 | 523.8 | 11.4 | 10.04 | 2
29 | 1 | 1989 | 13 | 14.2 | 4.4 | 9.8 | 530.1 | 12.7 | 10.04 | 2
29 | 1 | 1989 | 14 | 14.2 | 4.4 | 9.8 | 483.5 | 14 | 10.04 | 2
29 | 1 | 1989 | 15 | 14.2 | 4.4 | 9.8 | 389.7 | 14 | 10.04 | 2
29 | 1 | 1989 | 16 | 14.2 | 4.4 | 9.8 | 259 | 13.6 | 10.04 | 2
29 | 1 | 1989 | 17 | 14.2 | 4.4 | 9.8 | 105.4 | 12.8 | 10.04 | 2
29 | 1 | 1989 | 18 | 14.2 | 4.4 | 9.8 | 1.9 | 11.5 | 10.04 | 2
29 | 1 | 1989 | 19 | 14.2 | 4.4 | 9.8 | 0 | 10.7 | 10.04 | 2
29 | 1 | 1989 | 20 | 14.2 | 4.4 | 9.8 | 0 | 9.8 | 10.04 | 2
29 | 1 | 1989 | 21 | 14.2 | 4.4 | 9.8 | 0 | 9.1 | 10.04 | 2
29 | 1 | 1989 | 22 | 14.2 | 4.4 | 9.8 | 0 | 8.4 | 10.04 | 2
29 | 1 | 1989 | 23 | 14.2 | 4.4 | 9.8 | 0 | 7.9 | 10.04 | 2
29 | 1 | 1989 | 24 | 14.2 | 4.4 | 9.8 | 0 | 7.3 | 10.04 | 2
30 | 1 | 1989 | 1 | 15 | 4.6 | 10.4 | 0 | 7.2 | 10.06 | 1.3
30 | 1 | 1989 | 2 | 15 | 4.6 | 10.4 | 0 | 6.7 | 10.06 | 1.3
30 | 1 | 1989 | 3 | 15 | 4.6 | 10.4 | 0 | 6.1 | 10.06 | 1.3
30 | 1 | 1989 | 4 | 15 | 4.6 | 10.4 | 0 | 5.5 | 10.06 | 1.3
30 | 1 | 1989 | 5 | 15 | 4.6 | 10.4 | 0 | 5.1 | 10.06 | 1.3
30 | 1 | 1989 | 6 | 15 | 4.6 | 10.4 | 0 | 4.9 | 10.06 | 1.3
30 | 1 | 1989 | 7 | 15 | 4.6 | 10.4 | 0 | 4.5 | 10.06 | 1.3
30 | 1 | 1989 | 8 | 15 | 4.6 | 10.4 | 36 | 5 | 10.06 | 1.3
30 | 1 | 1989 | 9 | 15 | 4.6 | 10.4 | 117 | 7.2 | 10.06 | 1.3
30 | 1 | 1989 | 10 | 15 | 4.6 | 10.4 | 188 | 9.2 | 10.06 | 1.3
30 | 1 | 1989 | 11 | 15 | 4.6 | 10.4 | 241.6 | 10.7 | 10.06 | 1.3
30 | 1 | 1989 | 12 | 15 | 4.6 | 10.4 | 271.8 | 12.1 | 10.06 | 1.3
30 | 1 | 1989 | 13 | 15 | 4.6 | 10.4 | 275.1 | 13.4 | 10.06 | 1.3
30 | 1 | 1989 | 14 | 15 | 4.6 | 10.4 | 251.1 | 14.7 | 10.06 | 1.3
30 | 1 | 1989 | 15 | 15 | 4.6 | 10.4 | 202.7 | 14.8 | 10.06 | 1.3
30 | 1 | 1989 | 16 | 15 | 4.6 | 10.4 | 135.2 | 14.3 | 10.06 | 1.3
30 | 1 | 1989 | 17 | 15 | 4.6 | 10.4 | 55.9 | 13.5 | 10.06 | 1.3
30 | 1 | 1989 | 18 | 15 | 4.6 | 10.4 | 1.2 | 12.1 | 10.06 | 1.3
30 | 1 | 1989 | 19 | 15 | 4.6 | 10.4 | 0 | 11.2 | 10.06 | 1.3
30 | 1 | 1989 | 20 | 15 | 4.6 | 10.4 | 0 | 10.3 | 10.06 | 1.3
30 | 1 | 1989 | 21 | 15 | 4.6 | 10.4 | 0 | 9.6 | 10.06 | 1.3
30 | 1 | 1989 | 22 | 15 | 4.6 | 10.4 | 0 | 8.9 | 10.06 | 1.3
30 | 1 | 1989 | 23 | 15 | 4.6 | 10.4 | 0 | 8.3 | 10.06 | 1.3
30 | 1 | 1989 | 24 | 15 | 4.6 | 10.4 | 0 | 7.7 | 10.06 | 1.3
31 | 1 | 1989 | 1 | 14.8 | 5.5 | 9.3 | 0 | 7.8 | 10.08 | 1.5
31 | 1 | 1989 | 2 | 14.8 | 5.5 | 9.3 | 0 | 7.4 | 10.08 | 1.5
31 | 1 | 1989 | 3 | 14.8 | 5.5 | 9.3 | 0 | 6.9 | 10.08 | 1.5
31 | 1 | 1989 | 4 | 14.8 | 5.5 | 9.3 | 0 | 6.3 | 10.08 | 1.5
31 | 1 | 1989 | 5 | 14.8 | 5.5 | 9.3 | 0 | 5.9 | 10.08 | 1.5
31 | 1 | 1989 | 6 | 14.8 | 5.5 | 9.3 | 0 | 5.7 | 10.08 | 1.5
31 | 1 | 1989 | 7 | 14.8 | 5.5 | 9.3 | 0 | 5.4 | 10.08 | 1.5
31 | 1 | 1989 | 8 | 14.8 | 5.5 | 9.3 | 31 | 5.9 | 10.08 | 1.5
31 | 1 | 1989 | 9 | 14.8 | 5.5 | 9.3 | 98.9 | 7.8 | 10.08 | 1.5
31 | 1 | 1989 | 10 | 14.8 | 5.5 | 9.3 | 158.4 | 9.6 | 10.08 | 1.5
31 | 1 | 1989 | 11 | 14.8 | 5.5 | 9.3 | 203.3 | 11 | 10.08 | 1.5
31 | 1 | 1989 | 12 | 14.8 | 5.5 | 9.3 | 228.6 | 12.2 | 10.08 | 1.5
31 | 1 | 1989 | 13 | 14.8 | 5.5 | 9.3 | 231.5 | 13.4 | 10.08 | 1.5
31 | 1 | 1989 | 14 | 14.8 | 5.5 | 9.3 | 211.5 | 14.6 | 10.08 | 1.5
31 | 1 | 1989 | 15 | 14.8 | 5.5 | 9.3 | 170.9 | 14.6 | 10.08 | 1.5
31 | 1 | 1989 | 16 | 14.8 | 5.5 | 9.3 | 114.5 | 14.2 | 10.08 | 1.5
31 | 1 | 1989 | 17 | 14.8 | 5.5 | 9.3 | 48 | 13.4 | 10.08 | 1.5
31 | 1 | 1989 | 18 | 14.8 | 5.5 | 9.3 | 1.2 | 12.2 | 10.08 | 1.5
31 | 1 | 1989 | 19 | 14.8 | 5.5 | 9.3 | 0 | 11.4 | 10.08 | 1.5
31 | 1 | 1989 | 20 | 14.8 | 5.5 | 9.3 | 0 | 10.6 | 10.08 | 1.5
31 | 1 | 1989 | 21 | 14.8 | 5.5 | 9.3 | 0 | 10 | 10.08 | 1.5
31 | 1 | 1989 | 22 | 14.8 | 5.5 | 9.3 | 0 | 9.3 | 10.08 | 1.5
31 | 1 | 1989 | 23 | 14.8 | 5.5 | 9.3 | 0 | 8.8 | 10.08 | 1.5
31 | 1 | 1989 | 24 | 14.8 | 5.5 | 9.3 | 0 | 8.3 | 10.08 | 1.5
1 | 2 | 1989 | 1 | 14 | 7.2 | 6.8 | 0 | 8.9 | 10.09 | 1.7
1 | 2 | 1989 | 2 | 14 | 7.2 | 6.8 | 0 | 8.6 | 10.09 | 1.7
1 | 2 | 1989 | 3 | 14 | 7.2 | 6.8 | 0 | 8.2 | 10.09 | 1.7
1 | 2 | 1989 | 4 | 14 | 7.2 | 6.8 | 0 | 7.8 | 10.09 | 1.7
1 | 2 | 1989 | 5 | 14 | 7.2 | 6.8 | 0 | 7.5 | 10.09 | 1.7
1 | 2 | 1989 | 6 | 14 | 7.2 | 6.8 | 0 | 7.4 | 10.09 | 1.7
1 | 2 | 1989 | 7 | 14 | 7.2 | 6.8 | 0 | 7.1 | 10.09 | 1.7
1 | 2 | 1989 | 8 | 14 | 7.2 | 6.8 | 69.7 | 7.5 | 10.09 | 1.7
1 | 2 | 1989 | 9 | 14 | 7.2 | 6.8 | 218.2 | 8.9 | 10.09 | 1.7
1 | 2 | 1989 | 10 | 14 | 7.2 | 6.8 | 348.4 | 10.2 | 10.09 | 1.7
1 | 2 | 1989 | 11 | 14 | 7.2 | 6.8 | 446.8 | 11.2 | 10.09 | 1.7
1 | 2 | 1989 | 12 | 14 | 7.2 | 6.8 | 502.4 | 12.1 | 10.09 | 1.7
1 | 2 | 1989 | 13 | 14 | 7.2 | 6.8 | 508.7 | 13 | 10.09 | 1.7
1 | 2 | 1989 | 14 | 14 | 7.2 | 6.8 | 465.1 | 13.8 | 10.09 | 1.7
1 | 2 | 1989 | 15 | 14 | 7.2 | 6.8 | 376.5 | 13.9 | 10.09 | 1.7
1 | 2 | 1989 | 16 | 14 | 7.2 | 6.8 | 253.1 | 13.6 | 10.09 | 1.7
1 | 2 | 1989 | 17 | 14 | 7.2 | 6.8 | 107.8 | 13 | 10.09 | 1.7
1 | 2 | 1989 | 18 | 14 | 7.2 | 6.8 | 3.1 | 12.1 | 10.09 | 1.7
1 | 2 | 1989 | 19 | 14 | 7.2 | 6.8 | 0 | 11.5 | 10.09 | 1.7
1 | 2 | 1989 | 20 | 14 | 7.2 | 6.8 | 0 | 10.9 | 10.09 | 1.7
1 | 2 | 1989 | 21 | 14 | 7.2 | 6.8 | 0 | 10.5 | 10.09 | 1.7
1 | 2 | 1989 | 22 | 14 | 7.2 | 6.8 | 0 | 10 | 10.09 | 1.7
1 | 2 | 1989 | 23 | 14 | 7.2 | 6.8 | 0 | 9.6 | 10.09 | 1.7
1 | 2 | 1989 | 24 | 14 | 7.2 | 6.8 | 0 | 9.2 | 10.09 | 1.7
2 | 2 | 1989 | 1 | 16 | 2.5 | 13.5 | 0 | 5.9 | 10.11 | 0.8
2 | 2 | 1989 | 2 | 16 | 2.5 | 13.5 | 0 | 5.2 | 10.11 | 0.8
2 | 2 | 1989 | 3 | 16 | 2.5 | 13.5 | 0 | 4.5 | 10.11 | 0.8
2 | 2 | 1989 | 4 | 16 | 2.5 | 13.5 | 0 | 3.7 | 10.11 | 0.8
2 | 2 | 1989 | 5 | 16 | 2.5 | 13.5 | 0 | 3.1 | 10.11 | 0.8
2 | 2 | 1989 | 6 | 16 | 2.5 | 13.5 | 0 | 2.8 | 10.11 | 0.8
2 | 2 | 1989 | 7 | 16 | 2.5 | 13.5 | 0 | 2.3 | 10.11 | 0.8
2 | 2 | 1989 | 8 | 16 | 2.5 | 13.5 | 59.7 | 3 | 10.11 | 0.8
2 | 2 | 1989 | 9 | 16 | 2.5 | 13.5 | 183.6 | 5.9 | 10.11 | 0.8
2 | 2 | 1989 | 10 | 16 | 2.5 | 13.5 | 292.3 | 8.4 | 10.11 | 0.8
2 | 2 | 1989 | 11 | 16 | 2.5 | 13.5 | 374.5 | 10.4 | 10.11 | 0.8
2 | 2 | 1989 | 12 | 16 | 2.5 | 13.5 | 420.9 | 12.2 | 10.11 | 0.8
2 | 2 | 1989 | 13 | 16 | 2.5 | 13.5 | 426.3 | 13.9 | 10.11 | 0.8
2 | 2 | 1989 | 14 | 16 | 2.5 | 13.5 | 390 | 15.7 | 10.11 | 0.8
2 | 2 | 1989 | 15 | 16 | 2.5 | 13.5 | 316.3 | 15.7 | 10.11 | 0.8
2 | 2 | 1989 | 16 | 16 | 2.5 | 13.5 | 213.3 | 15.1 | 10.11 | 0.8
2 | 2 | 1989 | 17 | 16 | 2.5 | 13.5 | 92.2 | 14 | 10.11 | 0.8
2 | 2 | 1989 | 18 | 16 | 2.5 | 13.5 | 3 | 12.3 | 10.11 | 0.8
2 | 2 | 1989 | 19 | 16 | 2.5 | 13.5 | 0 | 11.1 | 10.11 | 0.8
2 | 2 | 1989 | 20 | 16 | 2.5 | 13.5 | 0 | 9.9 | 10.11 | 0.8
2 | 2 | 1989 | 21 | 16 | 2.5 | 13.5 | 0 | 9 | 10.11 | 0.8
2 | 2 | 1989 | 22 | 16 | 2.5 | 13.5 | 0 | 8 | 10.11 | 0.8
2 | 2 | 1989 | 23 | 16 | 2.5 | 13.5 | 0 | 7.3 | 10.11 | 0.8
2 | 2 | 1989 | 24 | 16 | 2.5 | 13.5 | 0 | 6.5 | 10.11 | 0.8
3 | 2 | 1989 | 1 | 15.1 | 6.6 | 8.5 | 0 | 8.7 | 10.13 | 0.9
3 | 2 | 1989 | 2 | 15.1 | 6.6 | 8.5 | 0 | 8.3 | 10.13 | 0.9
3 | 2 | 1989 | 3 | 15.1 | 6.6 | 8.5 | 0 | 7.8 | 10.13 | 0.9
3 | 2 | 1989 | 4 | 15.1 | 6.6 | 8.5 | 0 | 7.4 | 10.13 | 0.9
3 | 2 | 1989 | 5 | 15.1 | 6.6 | 8.5 | 0 | 7 | 10.13 | 0.9
3 | 2 | 1989 | 6 | 15.1 | 6.6 | 8.5 | 0 | 6.8 | 10.13 | 0.9
3 | 2 | 1989 | 7 | 15.1 | 6.6 | 8.5 | 0 | 6.5 | 10.13 | 0.9
3 | 2 | 1989 | 8 | 15.1 | 6.6 | 8.5 | 53 | 6.9 | 10.13 | 0.9
3 | 2 | 1989 | 9 | 15.1 | 6.6 | 8.5 | 160 | 8.7 | 10.13 | 0.9
3 | 2 | 1989 | 10 | 15.1 | 6.6 | 8.5 | 253.9 | 10.3 | 10.13 | 0.9
3 | 2 | 1989 | 11 | 15.1 | 6.6 | 8.5 | 324.9 | 11.6 | 10.13 | 0.9
3 | 2 | 1989 | 12 | 15.1 | 6.6 | 8.5 | 365.1 | 12.7 | 10.13 | 0.9
3 | 2 | 1989 | 13 | 15.1 | 6.6 | 8.5 | 369.9 | 13.8 | 10.13 | 0.9
3 | 2 | 1989 | 14 | 15.1 | 6.6 | 8.5 | 338.6 | 14.9 | 10.13 | 0.9
3 | 2 | 1989 | 15 | 15.1 | 6.6 | 8.5 | 275 | 14.9 | 10.13 | 0.9
3 | 2 | 1989 | 16 | 15.1 | 6.6 | 8.5 | 186.1 | 14.5 | 10.13 | 0.9
3 | 2 | 1989 | 17 | 15.1 | 6.6 | 8.5 | 81.5 | 13.9 | 10.13 | 0.9
3 | 2 | 1989 | 18 | 15.1 | 6.6 | 8.5 | 2.9 | 12.7 | 10.13 | 0.9
3 | 2 | 1989 | 19 | 15.1 | 6.6 | 8.5 | 0 | 12 | 10.13 | 0.9
3 | 2 | 1989 | 20 | 15.1 | 6.6 | 8.5 | 0 | 11.3 | 10.13 | 0.9
3 | 2 | 1989 | 21 | 15.1 | 6.6 | 8.5 | 0 | 10.7 | 10.13 | 0.9
3 | 2 | 1989 | 22 | 15.1 | 6.6 | 8.5 | 0 | 10.1 | 10.13 | 0.9
3 | 2 | 1989 | 23 | 15.1 | 6.6 | 8.5 | 0 | 9.6 | 10.13 | 0.9
3 | 2 | 1989 | 24 | 15.1 | 6.6 | 8.5 | 0 | 9.1 | 10.13 | 0.9
4 | 2 | 1989 | 1 | 15.2 | 4.2 | 11 | 0 | 7 | 10.15 | 1.2
4 | 2 | 1989 | 2 | 15.2 | 4.2 | 11 | 0 | 6.4 | 10.15 | 1.2
4 | 2 | 1989 | 3 | 15.2 | 4.2 | 11 | 0 | 5.8 | 10.15 | 1.2
4 | 2 | 1989 | 4 | 15.2 | 4.2 | 11 | 0 | 5.2 | 10.15 | 1.2
4 | 2 | 1989 | 5 | 15.2 | 4.2 | 11 | 0 | 4.7 | 10.15 | 1.2
4 | 2 | 1989 | 6 | 15.2 | 4.2 | 11 | 0 | 4.5 | 10.15 | 1.2
4 | 2 | 1989 | 7 | 15.2 | 4.2 | 11 | 0 | 4.1 | 10.15 | 1.2
4 | 2 | 1989 | 8 | 15.2 | 4.2 | 11 | 52.2 | 4.6 | 10.15 | 1.2
4 | 2 | 1989 | 9 | 15.2 | 4.2 | 11 | 154.8 | 6.9 | 10.15 | 1.2
4 | 2 | 1989 | 10 | 15.2 | 4.2 | 11 | 244.8 | 9 | 10.15 | 1.2
4 | 2 | 1989 | 11 | 15.2 | 4.2 | 11 | 312.9 | 10.6 | 10.15 | 1.2
4 | 2 | 1989 | 12 | 15.2 | 4.2 | 11 | 351.5 | 12.1 | 10.15 | 1.2
4 | 2 | 1989 | 13 | 15.2 | 4.2 | 11 | 356.1 | 13.5 | 10.15 | 1.2
4 | 2 | 1989 | 14 | 15.2 | 4.2 | 11 | 326.2 | 14.9 | 10.15 | 1.2
4 | 2 | 1989 | 15 | 15.2 | 4.2 | 11 | 265.3 | 15 | 10.15 | 1.2
4 | 2 | 1989 | 16 | 15.2 | 4.2 | 11 | 180.2 | 14.5 | 10.15 | 1.2
4 | 2 | 1989 | 17 | 15.2 | 4.2 | 11 | 80 | 13.6 | 10.15 | 1.2
4 | 2 | 1989 | 18 | 15.2 | 4.2 | 11 | 3.2 | 12.2 | 10.15 | 1.2
4 | 2 | 1989 | 19 | 15.2 | 4.2 | 11 | 0 | 11.2 | 10.15 | 1.2
4 | 2 | 1989 | 20 | 15.2 | 4.2 | 11 | 0 | 10.3 | 10.15 | 1.2
4 | 2 | 1989 | 21 | 15.2 | 4.2 | 11 | 0 | 9.5 | 10.15 | 1.2
4 | 2 | 1989 | 22 | 15.2 | 4.2 | 11 | 0 | 8.7 | 10.15 | 1.2
4 | 2 | 1989 | 23 | 15.2 | 4.2 | 11 | 0 | 8.1 | 10.15 | 1.2
4 | 2 | 1989 | 24 | 15.2 | 4.2 | 11 | 0 | 7.5 | 10.15 | 1.2
5 | 2 | 1989 | 1 | 14.4 | 3.8 | 10.6 | 0 | 6.5 | 10.17 | 1.1
5 | 2 | 1989 | 2 | 14.4 | 3.8 | 10.6 | 0 | 6 | 10.17 | 1.1
5 | 2 | 1989 | 3 | 14.4 | 3.8 | 10.6 | 0 | 5.4 | 10.17 | 1.1
5 | 2 | 1989 | 4 | 14.4 | 3.8 | 10.6 | 0 | 4.8 | 10.17 | 1.1
5 | 2 | 1989 | 5 | 14.4 | 3.8 | 10.6 | 0 | 4.3 | 10.17 | 1.1
5 | 2 | 1989 | 6 | 14.4 | 3.8 | 10.6 | 0 | 4.1 | 10.17 | 1.1
5 | 2 | 1989 | 7 | 14.4 | 3.8 | 10.6 | 0 | 3.7 | 10.17 | 1.1
5 | 2 | 1989 | 8 | 14.4 | 3.8 | 10.6 | 9.5 | 4.2 | 10.17 | 1.1
5 | 2 | 1989 | 9 | 14.4 | 3.8 | 10.6 | 27.7 | 6.4 | 10.17 | 1.1
5 | 2 | 1989 | 10 | 14.4 | 3.8 | 10.6 | 43.7 | 8.4 | 10.17 | 1.1
5 | 2 | 1989 | 11 | 14.4 | 3.8 | 10.6 | 55.7 | 10 | 10.17 | 1.1
5 | 2 | 1989 | 12 | 14.4 | 3.8 | 10.6 | 62.6 | 11.4 | 10.17 | 1.1
5 | 2 | 1989 | 13 | 14.4 | 3.8 | 10.6 | 63.4 | 12.8 | 10.17 | 1.1
5 | 2 | 1989 | 14 | 14.4 | 3.8 | 10.6 | 58.1 | 14.1 | 10.17 | 1.1
5 | 2 | 1989 | 15 | 14.4 | 3.8 | 10.6 | 47.3 | 14.2 | 10.17 | 1.1
5 | 2 | 1989 | 16 | 14.4 | 3.8 | 10.6 | 32.3 | 13.7 | 10.17 | 1.1
5 | 2 | 1989 | 17 | 14.4 | 3.8 | 10.6 | 14.5 | 12.9 | 10.17 | 1.1
5 | 2 | 1989 | 18 | 14.4 | 3.8 | 10.6 | 0.7 | 11.5 | 10.17 | 1.1
5 | 2 | 1989 | 19 | 14.4 | 3.8 | 10.6 | 0 | 10.6 | 10.17 | 1.1
5 | 2 | 1989 | 20 | 14.4 | 3.8 | 10.6 | 0 | 9.6 | 10.17 | 1.1
5 | 2 | 1989 | 21 | 14.4 | 3.8 | 10.6 | 0 | 8.9 | 10.17 | 1.1
5 | 2 | 1989 | 22 | 14.4 | 3.8 | 10.6 | 0 | 8.2 | 10.17 | 1.1
5 | 2 | 1989 | 23 | 14.4 | 3.8 | 10.6 | 0 | 7.6 | 10.17 | 1.1
5 | 2 | 1989 | 24 | 14.4 | 3.8 | 10.6 | 0 | 7 | 10.17 | 1.1
6 | 2 | 1989 | 1 | 10.6 | 4.6 | 6 | 0 | 6.1 | 10.19 | 2.1
6 | 2 | 1989 | 2 | 10.6 | 4.6 | 6 | 0 | 5.8 | 10.19 | 2.1
6 | 2 | 1989 | 3 | 10.6 | 4.6 | 6 | 0 | 5.5 | 10.19 | 2.1
6 | 2 | 1989 | 4 | 10.6 | 4.6 | 6 | 0 | 5.2 | 10.19 | 2.1
6 | 2 | 1989 | 5 | 10.6 | 4.6 | 6 | 0 | 4.9 | 10.19 | 2.1
6 | 2 | 1989 | 6 | 10.6 | 4.6 | 6 | 0 | 4.8 | 10.19 | 2.1
6 | 2 | 1989 | 7 | 10.6 | 4.6 | 6 | 0 | 4.5 | 10.19 | 2.1
6 | 2 | 1989 | 8 | 10.6 | 4.6 | 6 | 47.9 | 4.8 | 10.19 | 2.1
6 | 2 | 1989 | 9 | 10.6 | 4.6 | 6 | 137 | 6.1 | 10.19 | 2.1
6 | 2 | 1989 | 10 | 10.6 | 4.6 | 6 | 215.1 | 7.2 | 10.19 | 2.1
6 | 2 | 1989 | 11 | 10.6 | 4.6 | 6 | 274.3 | 8.1 | 10.19 | 2.1
6 | 2 | 1989 | 12 | 10.6 | 4.6 | 6 | 307.8 | 8.9 | 10.19 | 2.1
6 | 2 | 1989 | 13 | 10.6 | 4.6 | 6 | 312 | 9.7 | 10.19 | 2.1
6 | 2 | 1989 | 14 | 10.6 | 4.6 | 6 | 286.1 | 10.4 | 10.19 | 2.1
6 | 2 | 1989 | 15 | 10.6 | 4.6 | 6 | 233.3 | 10.5 | 10.19 | 2.1
6 | 2 | 1989 | 16 | 10.6 | 4.6 | 6 | 159.6 | 10.2 | 10.19 | 2.1
6 | 2 | 1989 | 17 | 10.6 | 4.6 | 6 | 72.6 | 9.7 | 10.19 | 2.1
6 | 2 | 1989 | 18 | 10.6 | 4.6 | 6 | 3.9 | 8.9 | 10.19 | 2.1
6 | 2 | 1989 | 19 | 10.6 | 4.6 | 6 | 0 | 8.4 | 10.19 | 2.1
6 | 2 | 1989 | 20 | 10.6 | 4.6 | 6 | 0 | 7.9 | 10.19 | 2.1
6 | 2 | 1989 | 21 | 10.6 | 4.6 | 6 | 0 | 7.5 | 10.19 | 2.1
6 | 2 | 1989 | 22 | 10.6 | 4.6 | 6 | 0 | 7.1 | 10.19 | 2.1
6 | 2 | 1989 | 23 | 10.6 | 4.6 | 6 | 0 | 6.7 | 10.19 | 2.1
6 | 2 | 1989 | 24 | 10.6 | 4.6 | 6 | 0 | 6.4 | 10.19 | 2.1
7 | 2 | 1989 | 1 | 15.6 | 4.5 | 11.1 | 0 | 7.3 | 10.21 | 0.9
7 | 2 | 1989 | 2 | 15.6 | 4.5 | 11.1 | 0 | 6.8 | 10.21 | 0.9
7 | 2 | 1989 | 3 | 15.6 | 4.5 | 11.1 | 0 | 6.1 | 10.21 | 0.9
7 | 2 | 1989 | 4 | 15.6 | 4.5 | 11.1 | 0 | 5.5 | 10.21 | 0.9
7 | 2 | 1989 | 5 | 15.6 | 4.5 | 11.1 | 0 | 5 | 10.21 | 0.9
7 | 2 | 1989 | 6 | 15.6 | 4.5 | 11.1 | 0 | 4.8 | 10.21 | 0.9
7 | 2 | 1989 | 7 | 15.6 | 4.5 | 11.1 | 0 | 4.3 | 10.21 | 0.9
7 | 2 | 1989 | 8 | 15.6 | 4.5 | 11.1 | 74.1 | 4.9 | 10.21 | 0.9
7 | 2 | 1989 | 9 | 15.6 | 4.5 | 11.1 | 207.8 | 7.2 | 10.21 | 0.9
7 | 2 | 1989 | 10 | 15.6 | 4.5 | 11.1 | 325.2 | 9.3 | 10.21 | 0.9
7 | 2 | 1989 | 11 | 15.6 | 4.5 | 11.1 | 414.1 | 11 | 10.21 | 0.9
7 | 2 | 1989 | 12 | 15.6 | 4.5 | 11.1 | 464.6 | 12.4 | 10.21 | 0.9
7 | 2 | 1989 | 13 | 15.6 | 4.5 | 11.1 | 470.8 | 13.9 | 10.21 | 0.9
7 | 2 | 1989 | 14 | 15.6 | 4.5 | 11.1 | 432.1 | 15.3 | 10.21 | 0.9
7 | 2 | 1989 | 15 | 15.6 | 4.5 | 11.1 | 352.8 | 15.4 | 10.21 | 0.9
7 | 2 | 1989 | 16 | 15.6 | 4.5 | 11.1 | 242.1 | 14.9 | 10.21 | 0.9
7 | 2 | 1989 | 17 | 15.6 | 4.5 | 11.1 | 111.5 | 14 | 10.21 | 0.9
7 | 2 | 1989 | 18 | 15.6 | 4.5 | 11.1 | 6.6 | 12.5 | 10.21 | 0.9
7 | 2 | 1989 | 19 | 15.6 | 4.5 | 11.1 | 0 | 11.6 | 10.21 | 0.9
7 | 2 | 1989 | 20 | 15.6 | 4.5 | 11.1 | 0 | 10.6 | 10.21 | 0.9
7 | 2 | 1989 | 21 | 15.6 | 4.5 | 11.1 | 0 | 9.9 | 10.21 | 0.9
7 | 2 | 1989 | 22 | 15.6 | 4.5 | 11.1 | 0 | 9.1 | 10.21 | 0.9
7 | 2 | 1989 | 23 | 15.6 | 4.5 | 11.1 | 0 | 8.5 | 10.21 | 0.9
7 | 2 | 1989 | 24 | 15.6 | 4.5 | 11.1 | 0 | 7.8 | 10.21 | 0.9
8 | 2 | 1989 | 1 | 17.5 | 8.5 | 9 | 0 | 10.8 | 10.23 | 2.7
8 | 2 | 1989 | 2 | 17.5 | 8.5 | 9 | 0 | 10.3 | 10.23 | 2.7
8 | 2 | 1989 | 3 | 17.5 | 8.5 | 9 | 0 | 9.8 | 10.23 | 2.7
8 | 2 | 1989 | 4 | 17.5 | 8.5 | 9 | 0 | 9.3 | 10.23 | 2.7
8 | 2 | 1989 | 5 | 17.5 | 8.5 | 9 | 0 | 8.9 | 10.23 | 2.7
8 | 2 | 1989 | 6 | 17.5 | 8.5 | 9 | 0 | 8.7 | 10.23 | 2.7
8 | 2 | 1989 | 7 | 17.5 | 8.5 | 9 | 0 | 8.4 | 10.23 | 2.7
8 | 2 | 1989 | 8 | 17.5 | 8.5 | 9 | 83.7 | 8.8 | 10.23 | 2.7
8 | 2 | 1989 | 9 | 17.5 | 8.5 | 9 | 230.6 | 10.7 | 10.23 | 2.7
8 | 2 | 1989 | 10 | 17.5 | 8.5 | 9 | 359.6 | 12.4 | 10.23 | 2.7
8 | 2 | 1989 | 11 | 17.5 | 8.5 | 9 | 457.3 | 13.7 | 10.23 | 2.7
8 | 2 | 1989 | 12 | 17.5 | 8.5 | 9 | 512.9 | 14.9 | 10.23 | 2.7
8 | 2 | 1989 | 13 | 17.5 | 8.5 | 9 | 519.8 | 16.1 | 10.23 | 2.7
8 | 2 | 1989 | 14 | 17.5 | 8.5 | 9 | 477.2 | 17.3 | 10.23 | 2.7
8 | 2 | 1989 | 15 | 17.5 | 8.5 | 9 | 390.2 | 17.3 | 10.23 | 2.7
8 | 2 | 1989 | 16 | 17.5 | 8.5 | 9 | 268.6 | 16.9 | 10.23 | 2.7
8 | 2 | 1989 | 17 | 17.5 | 8.5 | 9 | 125.2 | 16.2 | 10.23 | 2.7
8 | 2 | 1989 | 18 | 17.5 | 8.5 | 9 | 8.1 | 15 | 10.23 | 2.7
8 | 2 | 1989 | 19 | 17.5 | 8.5 | 9 | 0 | 14.2 | 10.23 | 2.7
8 | 2 | 1989 | 20 | 17.5 | 8.5 | 9 | 0 | 13.5 | 10.23 | 2.7
8 | 2 | 1989 | 21 | 17.5 | 8.5 | 9 | 0 | 12.8 | 10.23 | 2.7
8 | 2 | 1989 | 22 | 17.5 | 8.5 | 9 | 0 | 12.2 | 10.23 | 2.7
8 | 2 | 1989 | 23 | 17.5 | 8.5 | 9 | 0 | 11.7 | 10.23 | 2.7
8 | 2 | 1989 | 24 | 17.5 | 8.5 | 9 | 0 | 11.2 | 10.23 | 2.7
9 | 2 | 1989 | 1 | 16.5 | 6.5 | 10 | 0 | 9.1 | 10.25 | 2.1
9 | 2 | 1989 | 2 | 16.5 | 6.5 | 10 | 0 | 8.6 | 10.25 | 2.1
9 | 2 | 1989 | 3 | 16.5 | 6.5 | 10 | 0 | 8 | 10.25 | 2.1
9 | 2 | 1989 | 4 | 16.5 | 6.5 | 10 | 0 | 7.4 | 10.25 | 2.1
9 | 2 | 1989 | 5 | 16.5 | 6.5 | 10 | 0 | 7 | 10.25 | 2.1
9 | 2 | 1989 | 6 | 16.5 | 6.5 | 10 | 0 | 6.8 | 10.25 | 2.1
9 | 2 | 1989 | 7 | 16.5 | 6.5 | 10 | 0 | 6.4 | 10.25 | 2.1
9 | 2 | 1989 | 8 | 16.5 | 6.5 | 10 | 46.1 | 6.8 | 10.25 | 2.1
9 | 2 | 1989 | 9 | 16.5 | 6.5 | 10 | 124.9 | 9 | 10.25 | 2.1
9 | 2 | 1989 | 10 | 16.5 | 6.5 | 10 | 194.1 | 10.8 | 10.25 | 2.1
9 | 2 | 1989 | 11 | 16.5 | 6.5 | 10 | 246.5 | 12.3 | 10.25 | 2.1
9 | 2 | 1989 | 12 | 16.5 | 6.5 | 10 | 276.3 | 13.6 | 10.25 | 2.1
9 | 2 | 1989 | 13 | 16.5 | 6.5 | 10 | 280 | 14.9 | 10.25 | 2.1
9 | 2 | 1989 | 14 | 16.5 | 6.5 | 10 | 257.3 | 16.2 | 10.25 | 2.1
9 | 2 | 1989 | 15 | 16.5 | 6.5 | 10 | 210.6 | 16.3 | 10.25 | 2.1
9 | 2 | 1989 | 16 | 16.5 | 6.5 | 10 | 145.4 | 15.8 | 10.25 | 2.1
9 | 2 | 1989 | 17 | 16.5 | 6.5 | 10 | 68.5 | 15 | 10.25 | 2.1
9 | 2 | 1989 | 18 | 16.5 | 6.5 | 10 | 4.8 | 13.7 | 10.25 | 2.1
9 | 2 | 1989 | 19 | 16.5 | 6.5 | 10 | 0 | 12.9 | 10.25 | 2.1
9 | 2 | 1989 | 20 | 16.5 | 6.5 | 10 | 0 | 12 | 10.25 | 2.1
9 | 2 | 1989 | 21 | 16.5 | 6.5 | 10 | 0 | 11.3 | 10.25 | 2.1
9 | 2 | 1989 | 22 | 16.5 | 6.5 | 10 | 0 | 10.6 | 10.25 | 2.1
9 | 2 | 1989 | 23 | 16.5 | 6.5 | 10 | 0 | 10.1 | 10.25 | 2.1
9 | 2 | 1989 | 24 | 16.5 | 6.5 | 10 | 0 | 9.5 | 10.25 | 2.1
10 | 2 | 1989 | 1 | 15.6 | 8 | 7.6 | 0 | 9.9 | 10.27 | 0.9
10 | 2 | 1989 | 2 | 15.6 | 8 | 7.6 | 0 | 9.6 | 10.27 | 0.9
10 | 2 | 1989 | 3 | 15.6 | 8 | 7.6 | 0 | 9.1 | 10.27 | 0.9
10 | 2 | 1989 | 4 | 15.6 | 8 | 7.6 | 0 | 8.7 | 10.27 | 0.9
10 | 2 | 1989 | 5 | 15.6 | 8 | 7.6 | 0 | 8.4 | 10.27 | 0.9
10 | 2 | 1989 | 6 | 15.6 | 8 | 7.6 | 0 | 8.2 | 10.27 | 0.9
10 | 2 | 1989 | 7 | 15.6 | 8 | 7.6 | 0 | 7.9 | 10.27 | 0.9
10 | 2 | 1989 | 8 | 15.6 | 8 | 7.6 | 54.1 | 8.2 | 10.27 | 0.9
10 | 2 | 1989 | 9 | 15.6 | 8 | 7.6 | 143.9 | 9.9 | 10.27 | 0.9
10 | 2 | 1989 | 10 | 15.6 | 8 | 7.6 | 222.9 | 11.3 | 10.27 | 0.9
10 | 2 | 1989 | 11 | 15.6 | 8 | 7.6 | 282.6 | 12.4 | 10.27 | 0.9
10 | 2 | 1989 | 12 | 15.6 | 8 | 7.6 | 316.6 | 13.4 | 10.27 | 0.9
10 | 2 | 1989 | 13 | 15.6 | 8 | 7.6 | 320.9 | 14.4 | 10.27 | 0.9
10 | 2 | 1989 | 14 | 15.6 | 8 | 7.6 | 295 | 15.4 | 10.27 | 0.9
10 | 2 | 1989 | 15 | 15.6 | 8 | 7.6 | 241.8 | 15.4 | 10.27 | 0.9
10 | 2 | 1989 | 16 | 15.6 | 8 | 7.6 | 167.4 | 15.1 | 10.27 | 0.9
10 | 2 | 1989 | 17 | 15.6 | 8 | 7.6 | 79.8 | 14.5 | 10.27 | 0.9
10 | 2 | 1989 | 18 | 15.6 | 8 | 7.6 | 6.1 | 13.5 | 10.27 | 0.9
10 | 2 | 1989 | 19 | 15.6 | 8 | 7.6 | 0 | 12.8 | 10.27 | 0.9
10 | 2 | 1989 | 20 | 15.6 | 8 | 7.6 | 0 | 12.2 | 10.27 | 0.9
10 | 2 | 1989 | 21 | 15.6 | 8 | 7.6 | 0 | 11.7 | 10.27 | 0.9
10 | 2 | 1989 | 22 | 15.6 | 8 | 7.6 | 0 | 11.1 | 10.27 | 0.9
10 | 2 | 1989 | 23 | 15.6 | 8 | 7.6 | 0 | 10.7 | 10.27 | 0.9
10 | 2 | 1989 | 24 | 15.6 | 8 | 7.6 | 0 | 10.3 | 10.27 | 0.9
11 | 2 | 1989 | 1 | 15.5 | 9.4 | 6.1 | 0 | 11 | 10.29 | 2.6
11 | 2 | 1989 | 2 | 15.5 | 9.4 | 6.1 | 0 | 10.7 | 10.29 | 2.6
11 | 2 | 1989 | 3 | 15.5 | 9.4 | 6.1 | 0 | 10.3 | 10.29 | 2.6
11 | 2 | 1989 | 4 | 15.5 | 9.4 | 6.1 | 0 | 10 | 10.29 | 2.6
11 | 2 | 1989 | 5 | 15.5 | 9.4 | 6.1 | 0 | 9.7 | 10.29 | 2.6
11 | 2 | 1989 | 6 | 15.5 | 9.4 | 6.1 | 0 | 9.6 | 10.29 | 2.6
11 | 2 | 1989 | 7 | 15.5 | 9.4 | 6.1 | 0.4 | 9.3 | 10.29 | 2.6
11 | 2 | 1989 | 8 | 15.5 | 9.4 | 6.1 | 88.2 | 9.6 | 10.29 | 2.6
11 | 2 | 1989 | 9 | 15.5 | 9.4 | 6.1 | 230.6 | 10.9 | 10.29 | 2.6
11 | 2 | 1989 | 10 | 15.5 | 9.4 | 6.1 | 355.7 | 12 | 10.29 | 2.6
11 | 2 | 1989 | 11 | 15.5 | 9.4 | 6.1 | 450.5 | 12.9 | 10.29 | 2.6
11 | 2 | 1989 | 12 | 15.5 | 9.4 | 6.1 | 504.4 | 13.7 | 10.29 | 2.6
11 | 2 | 1989 | 13 | 15.5 | 9.4 | 6.1 | 511.1 | 14.5 | 10.29 | 2.6
11 | 2 | 1989 | 14 | 15.5 | 9.4 | 6.1 | 470 | 15.3 | 10.29 | 2.6
11 | 2 | 1989 | 15 | 15.5 | 9.4 | 6.1 | 385.8 | 15.4 | 10.29 | 2.6
11 | 2 | 1989 | 16 | 15.5 | 9.4 | 6.1 | 267.9 | 15.1 | 10.29 | 2.6
11 | 2 | 1989 | 17 | 15.5 | 9.4 | 6.1 | 129 | 14.6 | 10.29 | 2.6
11 | 2 | 1989 | 18 | 15.5 | 9.4 | 6.1 | 10.4 | 13.8 | 10.29 | 2.6
11 | 2 | 1989 | 19 | 15.5 | 9.4 | 6.1 | 0 | 13.3 | 10.29 | 2.6
11 | 2 | 1989 | 20 | 15.5 | 9.4 | 6.1 | 0 | 12.8 | 10.29 | 2.6
11 | 2 | 1989 | 21 | 15.5 | 9.4 | 6.1 | 0 | 12.3 | 10.29 | 2.6
11 | 2 | 1989 | 22 | 15.5 | 9.4 | 6.1 | 0 | 11.9 | 10.29 | 2.6
11 | 2 | 1989 | 23 | 15.5 | 9.4 | 6.1 | 0 | 11.6 | 10.29 | 2.6
11 | 2 | 1989 | 24 | 15.5 | 9.4 | 6.1 | 0 | 11.2 | 10.29 | 2.6
12 | 2 | 1989 | 1 | 17 | 8.6 | 8.4 | 0 | 10.8 | 10.31 | 3.8
12 | 2 | 1989 | 2 | 17 | 8.6 | 8.4 | 0 | 10.3 | 10.31 | 3.8
12 | 2 | 1989 | 3 | 17 | 8.6 | 8.4 | 0 | 9.9 | 10.31 | 3.8
12 | 2 | 1989 | 4 | 17 | 8.6 | 8.4 | 0 | 9.4 | 10.31 | 3.8
12 | 2 | 1989 | 5 | 17 | 8.6 | 8.4 | 0 | 9 | 10.31 | 3.8
12 | 2 | 1989 | 6 | 17 | 8.6 | 8.4 | 0 | 8.8 | 10.31 | 3.8
12 | 2 | 1989 | 7 | 17 | 8.6 | 8.4 | 1 | 8.5 | 10.31 | 3.8
12 | 2 | 1989 | 8 | 17 | 8.6 | 8.4 | 108.2 | 8.8 | 10.31 | 3.8
12 | 2 | 1989 | 9 | 17 | 8.6 | 8.4 | 278.2 | 10.7 | 10.31 | 3.8
12 | 2 | 1989 | 10 | 17 | 8.6 | 8.4 | 427.6 | 12.2 | 10.31 | 3.8
12 | 2 | 1989 | 11 | 17 | 8.6 | 8.4 | 540.8 | 13.5 | 10.31 | 3.8
12 | 2 | 1989 | 12 | 17 | 8.6 | 8.4 | 605.1 | 14.5 | 10.31 | 3.8
12 | 2 | 1989 | 13 | 17 | 8.6 | 8.4 | 613.3 | 15.7 | 10.31 | 3.8
12 | 2 | 1989 | 14 | 17 | 8.6 | 8.4 | 564.2 | 16.8 | 10.31 | 3.8
12 | 2 | 1989 | 15 | 17 | 8.6 | 8.4 | 463.6 | 16.8 | 10.31 | 3.8
12 | 2 | 1989 | 16 | 17 | 8.6 | 8.4 | 322.9 | 16.4 | 10.31 | 3.8
12 | 2 | 1989 | 17 | 17 | 8.6 | 8.4 | 157.1 | 15.8 | 10.31 | 3.8
12 | 2 | 1989 | 18 | 17 | 8.6 | 8.4 | 13.5 | 14.7 | 10.31 | 3.8
12 | 2 | 1989 | 19 | 17 | 8.6 | 8.4 | 0 | 14 | 10.31 | 3.8
12 | 2 | 1989 | 20 | 17 | 8.6 | 8.4 | 0 | 13.2 | 10.31 | 3.8
12 | 2 | 1989 | 21 | 17 | 8.6 | 8.4 | 0 | 12.7 | 10.31 | 3.8
12 | 2 | 1989 | 22 | 17 | 8.6 | 8.4 | 0 | 12.1 | 10.31 | 3.8
12 | 2 | 1989 | 23 | 17 | 8.6 | 8.4 | 0 | 11.6 | 10.31 | 3.8
12 | 2 | 1989 | 24 | 17 | 8.6 | 8.4 | 0 | 11.1 | 10.31 | 3.8
13 | 2 | 1989 | 1 | 18.2 | 4 | 14.2 | 0 | 7.6 | 10.33 | 2.3
13 | 2 | 1989 | 2 | 18.2 | 4 | 14.2 | 0 | 6.9 | 10.33 | 2.3
13 | 2 | 1989 | 3 | 18.2 | 4 | 14.2 | 0 | 6.1 | 10.33 | 2.3
13 | 2 | 1989 | 4 | 18.2 | 4 | 14.2 | 0 | 5.3 | 10.33 | 2.3
13 | 2 | 1989 | 5 | 18.2 | 4 | 14.2 | 0 | 4.7 | 10.33 | 2.3
13 | 2 | 1989 | 6 | 18.2 | 4 | 14.2 | 0 | 4.4 | 10.33 | 2.3
13 | 2 | 1989 | 7 | 18.2 | 4 | 14.2 | 1.5 | 3.8 | 10.33 | 2.3
13 | 2 | 1989 | 8 | 18.2 | 4 | 14.2 | 114.1 | 4.4 | 10.33 | 2.3
13 | 2 | 1989 | 9 | 18.2 | 4 | 14.2 | 288.5 | 7.5 | 10.33 | 2.3
13 | 2 | 1989 | 10 | 18.2 | 4 | 14.2 | 441.7 | 10.1 | 10.33 | 2.3
13 | 2 | 1989 | 11 | 18.2 | 4 | 14.2 | 557.8 | 12.2 | 10.33 | 2.3
13 | 2 | 1989 | 12 | 18.2 | 4 | 14.2 | 623.8 | 14 | 10.33 | 2.3
13 | 2 | 1989 | 13 | 18.2 | 4 | 14.2 | 632.2 | 15.9 | 10.33 | 2.3
13 | 2 | 1989 | 14 | 18.2 | 4 | 14.2 | 581.8 | 17.8 | 10.33 | 2.3
13 | 2 | 1989 | 15 | 18.2 | 4 | 14.2 | 478.7 | 17.9 | 10.33 | 2.3
13 | 2 | 1989 | 16 | 18.2 | 4 | 14.2 | 334.4 | 17.3 | 10.33 | 2.3
13 | 2 | 1989 | 17 | 18.2 | 4 | 14.2 | 164.2 | 16.1 | 10.33 | 2.3
13 | 2 | 1989 | 18 | 18.2 | 4 | 14.2 | 14.9 | 14.2 | 10.33 | 2.3
13 | 2 | 1989 | 19 | 18.2 | 4 | 14.2 | 0 | 13 | 10.33 | 2.3
13 | 2 | 1989 | 20 | 18.2 | 4 | 14.2 | 0 | 11.8 | 10.33 | 2.3
13 | 2 | 1989 | 21 | 18.2 | 4 | 14.2 | 0 | 10.9 | 10.33 | 2.3
13 | 2 | 1989 | 22 | 18.2 | 4 | 14.2 | 0 | 9.9 | 10.33 | 2.3
13 | 2 | 1989 | 23 | 18.2 | 4 | 14.2 | 0 | 9.1 | 10.33 | 2.3
13 | 2 | 1989 | 24 | 18.2 | 4 | 14.2 | 0 | 8.3 | 10.33 | 2.3
14 | 2 | 1989 | 1 | 21.8 | 3.2 | 18.6 | 0 | 8 | 10.35 | 1.3
14 | 2 | 1989 | 2 | 21.8 | 3.2 | 18.6 | 0 | 7.1 | 10.35 | 1.3
14 | 2 | 1989 | 3 | 21.8 | 3.2 | 18.6 | 0 | 6 | 10.35 | 1.3
14 | 2 | 1989 | 4 | 21.8 | 3.2 | 18.6 | 0 | 4.9 | 10.35 | 1.3
14 | 2 | 1989 | 5 | 21.8 | 3.2 | 18.6 | 0 | 4.1 | 10.35 | 1.3
14 | 2 | 1989 | 6 | 21.8 | 3.2 | 18.6 | 0 | 3.7 | 10.35 | 1.3
14 | 2 | 1989 | 7 | 21.8 | 3.2 | 18.6 | 2.1 | 2.9 | 10.35 | 1.3
14 | 2 | 1989 | 8 | 21.8 | 3.2 | 18.6 | 119.4 | 3.7 | 10.35 | 1.3
14 | 2 | 1989 | 9 | 21.8 | 3.2 | 18.6 | 296.9 | 7.7 | 10.35 | 1.3
14 | 2 | 1989 | 10 | 21.8 | 3.2 | 18.6 | 452.9 | 11.1 | 10.35 | 1.3
14 | 2 | 1989 | 11 | 21.8 | 3.2 | 18.6 | 571.1 | 13.9 | 10.35 | 1.3
14 | 2 | 1989 | 12 | 21.8 | 3.2 | 18.6 | 638.3 | 16.3 | 10.35 | 1.3
14 | 2 | 1989 | 13 | 21.8 | 3.2 | 18.6 | 646.8 | 18.8 | 10.35 | 1.3
14 | 2 | 1989 | 14 | 21.8 | 3.2 | 18.6 | 595.6 | 21.3 | 10.35 | 1.3
14 | 2 | 1989 | 15 | 21.8 | 3.2 | 18.6 | 490.5 | 21.4 | 10.35 | 1.3
14 | 2 | 1989 | 16 | 21.8 | 3.2 | 18.6 | 343.6 | 20.6 | 10.35 | 1.3
14 | 2 | 1989 | 17 | 21.8 | 3.2 | 18.6 | 170.3 | 19.1 | 10.35 | 1.3
14 | 2 | 1989 | 18 | 21.8 | 3.2 | 18.6 | 16.6 | 16.6 | 10.35 | 1.3
14 | 2 | 1989 | 19 | 21.8 | 3.2 | 18.6 | 0 | 15 | 10.35 | 1.3
14 | 2 | 1989 | 20 | 21.8 | 3.2 | 18.6 | 0 | 13.4 | 10.35 | 1.3
14 | 2 | 1989 | 21 | 21.8 | 3.2 | 18.6 | 0 | 12.2 | 10.35 | 1.3
14 | 2 | 1989 | 22 | 21.8 | 3.2 | 18.6 | 0 | 10.9 | 10.35 | 1.3
14 | 2 | 1989 | 23 | 21.8 | 3.2 | 18.6 | 0 | 9.9 | 10.35 | 1.3
14 | 2 | 1989 | 24 | 21.8 | 3.2 | 18.6 | 0 | 8.8 | 10.35 | 1.3
15 | 2 | 1989 | 1 | 17.6 | 0.8 | 16.8 | 0 | 5.1 | 10.37 | 2.5
15 | 2 | 1989 | 2 | 17.6 | 0.8 | 16.8 | 0 | 4.3 | 10.37 | 2.5
15 | 2 | 1989 | 3 | 17.6 | 0.8 | 16.8 | 0 | 3.3 | 10.37 | 2.5
15 | 2 | 1989 | 4 | 17.6 | 0.8 | 16.8 | 0 | 2.4 | 10.37 | 8 2,5
15 | 2 | 1989 | 5 | 17.6 | 0.8 | 16.8 | 0 | 1.6 | 10.37 | 3 2,5
15 | 2 | 1989 | 6 | 17.6 | 0.8 | 16.8 | 0 | 1.3 | 10.37 | 5 2,5
15 | 2 | 1989 | 7 | 17.6 | 0.8 | 16.8 | 2.6 | 0.5 | 10.37 | 8 2,5
15 | 2 | 1989 | 8 | 17.6 | 0.8 | 16.8 | 122.5 | 1.2 | 10.37 | 2.5
15 | 2 | 1989 | 9 | 17.6 | 0.8 | 16.8 | 299.8 | 4.9 | 10.37 | 2.5
15 | 2 | 1989 | 10 | 17.6 | 0.8 | 16.8 | 455.5 | 7.9 | 10.37 | 2.5
15 | 2 | 1989 | 11 | 17.6 | 0.8 | 16.8 | 573.5 | 10.5 | 10.37 | 2.5
15 | 2 | 1989 | 12 | 17.6 | 0.8 | 16.8 | 640.6 | 12.6 | 10.37 | 2.5
15 | 2 | 1989 | 13 | 17.6 | 0.8 | 16.8 | 649.1 | 14.9 | 10.37 | 2.5
15 | 2 | 1989 | 14 | 17.6 | 0.8 | 16.8 | 597.9 | 17.1 | 10.37 | 2.5
15 | 2 | 1989 | 15 | 17.6 | 0.8 | 16.8 | 493 | 17.3 | 10.37 | 2.5
15 | 2 | 1989 | 16 | 17.6 | 0.8 | 16.8 | 346.2 | 16.5 | 10.37 | 2.5
15 | 2 | 1989 | 17 | 17.6 | 0.8 | 16.8 | 173.2 | 15.1 | 10.37 | 2.5
15 | 2 | 1989 | 18 | 17.6 | 0.8 | 16.8 | 18.2 | 12.9 | 10.37 | 2.5
15 | 2 | 1989 | 19 | 17.6 | 0.8 | 16.8 | 0 | 11.5 | 10.37 | 2.5
15 | 2 | 1989 | 20 | 17.6 | 0.8 | 16.8 | 0 | 10 | 10.37 | 2.5
15 | 2 | 1989 | 21 | 17.6 | 0.8 | 16.8 | 0 | 8.9 | 10.37 | 2.5
15 | 2 | 1989 | 22 | 17.6 | 0.8 | 16.8 | 0 | 7.8 | 10.37 | 2.5
15 | 2 | 1989 | 23 | 17.6 | 0.8 | 16.8 | 0 | 6.9 | 10.37 | 2.5
15 | 2 | 1989 | 24 | 17.6 | 0.8 | 16.8 | 0 | 5.8 | 10.37 | 2.5
16 | 2 | 1989 | 1 | 21.2 | 1.6 | 19.6 | 0 | 6.7 | 10.39 | 1
16 | 2 | 1989 | 2 | 21.2 | 1.6 | 19.6 | 0 | 5.7 | 10.39 | 1
16 | 2 | 1989 | 3 | 21.2 | 1.6 | 19.6 | 0 | 4.6 | 10.39 | 1
16 | 2 | 1989 | 4 | 21.2 | 1.6 | 19.6 | 0 | 3.4 | 10.39 | 1
16 | 2 | 1989 | 5 | 21.2 | 1.6 | 19.6 | 0 | 2.5 | 10.39 | 1
16 | 2 | 1989 | 6 | 21.2 | 1.6 | 19.6 | 0 | 2.1 | 10.39 | 1
16 | 2 | 1989 | 7 | 21.2 | 1.6 | 19.6 | 3.1 | 1.3 | 10.39 | 1
16 | 2 | 1989 | 8 | 21.2 | 1.6 | 19.6 | 123.3 | 2.1 | 10.39 | 1
16 | 2 | 1989 | 9 | 21.2 | 1.6 | 19.6 | 296.9 | 6.3 | 10.39 | 1
16 | 2 | 1989 | 10 | 21.2 | 1.6 | 19.6 | 449.5 | 9.9 | 10.39 | 1
16 | 2 | 1989 | 11 | 21.2 | 1.6 | 19.6 | 565.1 | 12.9 | 10.39 | 1
16 | 2 | 1989 | 12 | 21.2 | 1.6 | 19.6 | 630.8 | 15.4 | 10.39 | 1
16 | 2 | 1989 | 13 | 21.2 | 1.6 | 19.6 | 639 | 18 | 10.39 | 1
16 | 2 | 1989 | 14 | 21.2 | 1.6 | 19.6 | 588.8 | 20.7 | 10.39 | 1
16 | 2 | 1989 | 15 | 21.2 | 1.6 | 19.6 | 486 | 20.8 | 10.39 | 1
16 | 2 | 1989 | 16 | 21.2 | 1.6 | 19.6 | 342.2 | 19.9 | 10.39 | 1
16 | 2 | 1989 | 17 | 21.2 | 1.6 | 19.6 | 172.8 | 18.3 | 10.39 | 1
16 | 2 | 1989 | 18 | 21.2 | 1.6 | 19.6 | 19.3 | 15.7 | 10.39 | 1
16 | 2 | 1989 | 19 | 21.2 | 1.6 | 19.6 | 0 | 14.1 | 10.39 | 1
16 | 2 | 1989 | 20 | 21.2 | 1.6 | 19.6 | 0 | 12.4 | 10.39 | 1
16 | 2 | 1989 | 21 | 21.2 | 1.6 | 19.6 | 0 | 11.1 | 10.39 | 1
16 | 2 | 1989 | 22 | 21.2 | 1.6 | 19.6 | 0 | 9.7 | 10.39 | 1
16 | 2 | 1989 | 23 | 21.2 | 1.6 | 19.6 | 0 | 8.7 | 10.39 | 1
16 | 2 | 1989 | 24 | 21.2 | 1.6 | 19.6 | 0 | 7.5 | 10.39 | 1
17 | 2 | 1989 | 1 | 22.7 | 1 | 21.7 | 0 | 6.6 | 10.41 | 1.3
17 | 2 | 1989 | 2 | 22.7 | 1 | 21.7 | 0 | 5.5 | 10.41 | 1.3
17 | 2 | 1989 | 3 | 22.7 | 1 | 21.7 | 0 | 4.3 | 10.41 | 1.3
17 | 2 | 1989 | 4 | 22.7 | 1 | 21.7 | 0 | 3 | 10.41 | 1.3
17 | 2 | 1989 | 5 | 22.7 | 1 | 21.7 | 0 | 2 | 10.41 | 1.3
17 | 2 | 1989 | 6 | 22.7 | 1 | 21.7 | 0 | 1.6 | 10.41 | 1.3
17 | 2 | 1989 | 7 | 22.7 | 1 | 21.7 | 3.7 | 0.6 | 10.41 | 1.3
17 | 2 | 1989 | 8 | 22.7 | 1 | 21.7 | 129.7 | 1.5 | 10.41 | 1.3
17 | 2 | 1989 | 9 | 22.7 | 1 | 21.7 | 307.5 | 6.2 | 10.41 | 1.3
17 | 2 | 1989 | 10 | 22.7 | 1 | 21.7 | 463.7 | 10.2 | 10.41 | 1.3
17 | 2 | 1989 | 11 | 22.7 | 1 | 21.7 | 582 | 13.4 | 10.41 | 1.3
17 | 2 | 1989 | 12 | 22.7 | 1 | 21.7 | 649.2 | 16.3 | 10.41 | 1.3
17 | 2 | 1989 | 13 | 22.7 | 1 | 21.7 | 657.6 | 19.2 | 10.41 | 1.3
17 | 2 | 1989 | 14 | 22.7 | 1 | 21.7 | 606.1 | 22.1 | 10.41 | 1.3
17 | 2 | 1989 | 15 | 22.7 | 1 | 21.7 | 500.8 | 22.3 | 10.41 | 1.3
17 | 2 | 1989 | 16 | 22.7 | 1 | 21.7 | 353.6 | 21.2 | 10.41 | 1.3
17 | 2 | 1989 | 17 | 22.7 | 1 | 21.7 | 180 | 19.5 | 10.41 | 1.3
17 | 2 | 1989 | 18 | 22.7 | 1 | 21.7 | 21.4 | 16.6 | 10.41 | 1.3
17 | 2 | 1989 | 19 | 22.7 | 1 | 21.7 | 0 | 14.8 | 10.41 | 1.3
17 | 2 | 1989 | 20 | 22.7 | 1 | 21.7 | 0 | 12.9 | 10.41 | 1.3
17 | 2 | 1989 | 21 | 22.7 | 1 | 21.7 | 0 | 11.5 | 10.41 | 1.3
17 | 2 | 1989 | 22 | 22.7 | 1 | 21.7 | 0 | 10 | 10.41 | 1.3
17 | 2 | 1989 | 23 | 22.7 | 1 | 21.7 | 0 | 8.8 | 10.41 | 1.3
17 | 2 | 1989 | 24 | 22.7 | 1 | 21.7 | 0 | 7.5 | 10.41 | 1.3
18 | 2 | 1989 | 1 | 24.2 | 2.7 | 21.5 | 0 | 8.3 | 10.43 | 0.9
18 | 2 | 1989 | 2 | 24.2 | 2.7 | 21.5 | 0 | 7.2 | 10.43 | 0.9
18 | 2 | 1989 | 3 | 24.2 | 2.7 | 21.5 | 0 | 6 | 10.43 | 0.9
18 | 2 | 1989 | 4 | 24.2 | 2.7 | 21.5 | 0 | 4.7 | 10.43 | 0.9
18 | 2 | 1989 | 5 | 24.2 | 2.7 | 21.5 | 0 | 3.7 | 10.43 | 0.9
18 | 2 | 1989 | 6 | 24.2 | 2.7 | 21.5 | 0 | 3.3 | 10.43 | 0.9
18 | 2 | 1989 | 7 | 24.2 | 2.7 | 21.5 | 3.5 | 2.3 | 10.43 | 0.9
18 | 2 | 1989 | 8 | 24.2 | 2.7 | 21.5 | 109.1 | 3.2 | 10.43 | 0.9
18 | 2 | 1989 | 9 | 24.2 | 2.7 | 21.5 | 254.9 | 7.9 | 10.43 | 0.9
18 | 2 | 1989 | 10 | 24.2 | 2.7 | 21.5 | 382.9 | 11.8 | 10.43 | 0.9
18 | 2 | 1989 | 11 | 24.2 | 2.7 | 21.5 | 479.8 | 15 | 10.43 | 0.9
18 | 2 | 1989 | 12 | 24.2 | 2.7 | 21.5 | 534.8 | 17.8 | 10.43 | 0.9
18 | 2 | 1989 | 13 | 24.2 | 2.7 | 21.5 | 541.6 | 20.7 | 10.43 | 0.9
18 | 2 | 1989 | 14 | 24.2 | 2.7 | 21.5 | 499.4 | 23.6 | 10.43 | 0.9
18 | 2 | 1989 | 15 | 24.2 | 2.7 | 21.5 | 413.1 | 23.8 | 10.43 | 0.9
18 | 2 | 1989 | 16 | 24.2 | 2.7 | 21.5 | 292.4 | 22.8 | 10.43 | 0.9
18 | 2 | 1989 | 17 | 24.2 | 2.7 | 21.5 | 150.1 | 21 | 10.43 | 0.9
18 | 2 | 1989 | 18 | 24.2 | 2.7 | 21.5 | 18.8 | 18.1 | 10.43 | 0.9
18 | 2 | 1989 | 19 | 24.2 | 2.7 | 21.5 | 0 | 16.4 | 10.43 | 0.9
18 | 2 | 1989 | 20 | 24.2 | 2.7 | 21.5 | 0 | 14.5 | 10.43 | 0.9
18 | 2 | 1989 | 21 | 24.2 | 2.7 | 21.5 | 0 | 13.1 | 10.43 | 0.9
18 | 2 | 1989 | 22 | 24.2 | 2.7 | 21.5 | 0 | 11.6 | 10.43 | 0.9
18 | 2 | 1989 | 23 | 24.2 | 2.7 | 21.5 | 0 | 10.5 | 10.43 | 0.9
18 | 2 | 1989 | 24 | 24.2 | 2.7 | 21.5 | 0 | 9.2 | 10.43 | 0.9
19 | 2 | 1989 | 1 | 21.7 | 2.2 | 19.5 | 0 | 7.3 | 10.46 | 1.2
19 | 2 | 1989 | 2 | 21.7 | 2.2 | 19.5 | 0 | 6.3 | 10.46 | 1.2
19 | 2 | 1989 | 3 | 21.7 | 2.2 | 19.5 | 0 | 5.2 | 10.46 | 1.2
19 | 2 | 1989 | 4 | 21.7 | 2.2 | 19.5 | 0 | 4 | 10.46 | 1.2
19 | 2 | 1989 | 5 | 21.7 | 2.2 | 19.5 | 0 | 3.1 | 10.46 | 1.2
19 | 2 | 1989 | 6 | 21.7 | 2.2 | 19.5 | 0 | 2.7 | 10.46 | 1.2
19 | 2 | 1989 | 7 | 21.7 | 2.2 | 19.5 | 2.9 | 1.8 | 10.46 | 1.2
19 | 2 | 1989 | 8 | 21.7 | 2.2 | 19.5 | 80.2 | 2.6 | 10.46 | 1.2
19 | 2 | 1989 | 9 | 21.7 | 2.2 | 19.5 | 184.6 | 6.9 | 10.46 | 1.2
19 | 2 | 1989 | 10 | 21.7 | 2.2 | 19.5 | 276.2 | 10.4 | 10.46 | 1.2
19 | 2 | 1989 | 11 | 21.7 | 2.2 | 19.5 | 345.6 | 13.3 | 10.46 | 1.2
19 | 2 | 1989 | 12 | 21.7 | 2.2 | 19.5 | 385 | 15.9 | 10.46 | 1.2
19 | 2 | 1989 | 13 | 21.7 | 2.2 | 19.5 | 389.8 | 18.5 | 10.46 | 1.2
19 | 2 | 1989 | 14 | 21.7 | 2.2 | 19.5 | 359.6 | 21.2 | 10.46 | 1.2
19 | 2 | 1989 | 15 | 21.7 | 2.2 | 19.5 | 297.7 | 21.3 | 10.46 | 1.2
19 | 2 | 1989 | 16 | 21.7 | 2.2 | 19.5 | 211.2 | 20.4 | 10.46 | 1.2
19 | 2 | 1989 | 17 | 21.7 | 2.2 | 19.5 | 109.3 | 18.8 | 10.46 | 1.2
19 | 2 | 1989 | 18 | 21.7 | 2.2 | 19.5 | 14.4 | 16.2 | 10.46 | 1.2
19 | 2 | 1989 | 19 | 21.7 | 2.2 | 19.5 | 0 | 14.6 | 10.46 | 1.2
19 | 2 | 1989 | 20 | 21.7 | 2.2 | 19.5 | 0 | 12.9 | 10.46 | 1.2
19 | 2 | 1989 | 21 | 21.7 | 2.2 | 19.5 | 0 | 11.6 | 10.46 | 1.2
19 | 2 | 1989 | 22 | 21.7 | 2.2 | 19.5 | 0 | 10.3 | 10.46 | 1.2
19 | 2 | 1989 | 23 | 21.7 | 2.2 | 19.5 | 0 | 9.3 | 10.46 | 1.2
19 | 2 | 1989 | 24 | 21.7 | 2.2 | 19.5 | 0 | 8.1 | 10.46 | 1.2
20 | 2 | 1989 | 1 | 20.5 | 4.5 | 16 | 0 | 8.7 | 10.48 | 1
20 | 2 | 1989 | 2 | 20.5 | 4.5 | 16 | 0 | 7.9 | 10.48 | 1
20 | 2 | 1989 | 3 | 20.5 | 4.5 | 16 | 0 | 6.9 | 10.48 | 1
20 | 2 | 1989 | 4 | 20.5 | 4.5 | 16 | 0 | 6 | 10.48 | 1
20 | 2 | 1989 | 5 | 20.5 | 4.5 | 16 | 0 | 5.3 | 10.48 | 1
20 | 2 | 1989 | 6 | 20.5 | 4.5 | 16 | 0 | 4.9 | 10.48 | 1
20 | 2 | 1989 | 7 | 20.5 | 4.5 | 16 | 3.9 | 4.2 | 10.48 | 1
20 | 2 | 1989 | 8 | 20.5 | 4.5 | 16 | 92.8 | 4.8 | 10.48 | 1
20 | 2 | 1989 | 9 | 20.5 | 4.5 | 16 | 210.3 | 8.3 | 10.48 | 1
20 | 2 | 1989 | 10 | 20.5 | 4.5 | 16 | 313.6 | 11.2 | 10.48 | 1
20 | 2 | 1989 | 11 | 20.5 | 4.5 | 16 | 391.7 | 13.6 | 10.48 | 1
20 | 2 | 1989 | 12 | 20.5 | 4.5 | 16 | 436 | 15.7 | 10.48 | 1
20 | 2 | 1989 | 13 | 20.5 | 4.5 | 16 | 441.4 | 17.9 | 10.48 | 1
20 | 2 | 1989 | 14 | 20.5 | 4.5 | 16 | 407.2 | 20.1 | 10.48 | 1
20 | 2 | 1989 | 15 | 20.5 | 4.5 | 16 | 337.5 | 20.2 | 10.48 | 1
20 | 2 | 1989 | 16 | 20.5 | 4.5 | 16 | 240 | 19.4 | 10.48 | 1
20 | 2 | 1989 | 17 | 20.5 | 4.5 | 16 | 125.2 | 18.1 | 10.48 | 1
20 | 2 | 1989 | 18 | 20.5 | 4.5 | 16 | 17.2 | 16 | 10.48 | 1
20 | 2 | 1989 | 19 | 20.5 | 4.5 | 16 | 0 | 14.7 | 10.48 | 1
20 | 2 | 1989 | 20 | 20.5 | 4.5 | 16 | 0 | 13.3 | 10.48 | 1
20 | 2 | 1989 | 21 | 20.5 | 4.5 | 16 | 0 | 12.3 | 10.48 | 1
20 | 2 | 1989 | 22 | 20.5 | 4.5 | 16 | 0 | 11.1 | 10.48 | 1
20 | 2 | 1989 | 23 | 20.5 | 4.5 | 16 | 0 | 10.3 | 10.48 | 1
20 | 2 | 1989 | 24 | 20.5 | 4.5 | 16 | 0 | 9.3 | 10.48 | 1
21 | 2 | 1989 | 1 | 20.1 | 9 | 11.1 | 0 | 11.9 | 10.5 | 0.9
21 | 2 | 1989 | 2 | 20.1 | 9 | 11.1 | 0 | 11.3 | 10.5 | 0.9
21 | 2 | 1989 | 3 | 20.1 | 9 | 11.1 | 0 | 10.7 | 10.5 | 0.9
21 | 2 | 1989 | 4 | 20.1 | 9 | 11.1 | 0 | 10.1 | 10.5 | 0.9
21 | 2 | 1989 | 5 | 20.1 | 9 | 11.1 | 0 | 9.5 | 10.5 | 0.9
21 | 2 | 1989 | 6 | 20.1 | 9 | 11.1 | 0 | 9.3 | 10.5 | 0.9
21 | 2 | 1989 | 7 | 20.1 | 9 | 11.1 | 6.4 | 8.8 | 10.5 | 0.9
21 | 2 | 1989 | 8 | 20.1 | 9 | 11.1 | 129.1 | 9.2 | 10.5 | 0.9
21 | 2 | 1989 | 9 | 20.1 | 9 | 11.1 | 288.5 | 11.6 | 10.5 | 0.9
21 | 2 | 1989 | 10 | 20.1 | 9 | 11.1 | 428.5 | 13.7 | 10.5 | 0.9
21 | 2 | 1989 | 11 | 20.1 | 9 | 11.1 | 534.4 | 15.3 | 10.5 | 0.9
21 | 2 | 1989 | 12 | 20.1 | 9 | 11.1 | 594.4 | 16.8 | 10.5 | 0.9
21 | 2 | 1989 | 13 | 20.1 | 9 | 11.1 | 601.6 | 18.3 | 10.5 | 0.9
21 | 2 | 1989 | 14 | 20.1 | 9 | 11.1 | 555.2 | 19.8 | 10.5 | 0.9
21 | 2 | 1989 | 15 | 20.1 | 9 | 11.1 | 460.5 | 19.9 | 10.5 | 0.9
21 | 2 | 1989 | 16 | 20.1 | 9 | 11.1 | 328.3 | 19.4 | 10.5 | 0.9
21 | 2 | 1989 | 17 | 20.1 | 9 | 11.1 | 172.5 | 18.5 | 10.5 | 0.9
21 | 2 | 1989 | 18 | 20.1 | 9 | 11.1 | 24.7 | 17 | 10.5 | 0.9
21 | 2 | 1989 | 19 | 20.1 | 9 | 11.1 | 0 | 16 | 10.5 | 0.9
21 | 2 | 1989 | 20 | 20.1 | 9 | 11.1 | 0 | 15.1 | 10.5 | 0.9
21 | 2 | 1989 | 21 | 20.1 | 9 | 11.1 | 0 | 14.4 | 10.5 | 0.9
21 | 2 | 1989 | 22 | 20.1 | 9 | 11.1 | 0 | 13.6 | 10.5 | 0.9
21 | 2 | 1989 | 23 | 20.1 | 9 | 11.1 | 0 | 13 | 10.5 | 0.9
21 | 2 | 1989 | 24 | 20.1 | 9 | 11.1 | 0 | 12.4 | 10.5 | 0.9
22 | 2 | 1989 | 1 | 20.5 | 5.6 | 14.9 | 0 | 9.5 | 10.52 | 1.5
22 | 2 | 1989 | 2 | 20.5 | 5.6 | 14.9 | 0 | 8.7 | 10.52 | 1.5
22 | 2 | 1989 | 3 | 20.5 | 5.6 | 14.9 | 0 | 7.9 | 10.52 | 1.5
22 | 2 | 1989 | 4 | 20.5 | 5.6 | 14.9 | 0 | 7 | 10.52 | 1.5
22 | 2 | 1989 | 5 | 20.5 | 5.6 | 14.9 | 0 | 6.3 | 10.52 | 1.5
22 | 2 | 1989 | 6 | 20.5 | 5.6 | 14.9 | 0 | 6 | 10.52 | 1.5
22 | 2 | 1989 | 7 | 20.5 | 5.6 | 14.9 | 4.5 | 5.3 | 10.52 | 1.5
22 | 2 | 1989 | 8 | 20.5 | 5.6 | 14.9 | 79.4 | 5.8 | 10.52 | 1.5
22 | 2 | 1989 | 9 | 20.5 | 5.6 | 14.9 | 174.9 | 9.1 | 10.52 | 1.5
22 | 2 | 1989 | 10 | 20.5 | 5.6 | 14.9 | 258.8 | 11.8 | 10.52 | 1.5
22 | 2 | 1989 | 11 | 20.5 | 5.6 | 14.9 | 322.2 | 14.1 | 10.52 | 1.5
22 | 2 | 1989 | 12 | 20.5 | 5.6 | 14.9 | 358.1 | 16 | 10.52 | 1.5
22 | 2 | 1989 | 13 | 20.5 | 5.6 | 14.9 | 362.3 | 18 | 10.52 | 1.5
22 | 2 | 1989 | 14 | 20.5 | 5.6 | 14.9 | 334.5 | 20.1 | 10.52 | 1.5
22 | 2 | 1989 | 15 | 20.5 | 5.6 | 14.9 | 277.7 | 20.2 | 10.52 | 1.5
22 | 2 | 1989 | 16 | 20.5 | 5.6 | 14.9 | 198.4 | 19.5 | 10.52 | 1.5
22 | 2 | 1989 | 17 | 20.5 | 5.6 | 14.9 | 105 | 18.3 | 10.52 | 1.5
22 | 2 | 1989 | 18 | 20.5 | 5.6 | 14.9 | 15.6 | 16.3 | 10.52 | 1.5
22 | 2 | 1989 | 19 | 20.5 | 5.6 | 14.9 | 0 | 15.1 | 10.52 | 1.5
22 | 2 | 1989 | 20 | 20.5 | 5.6 | 14.9 | 0 | 13.8 | 10.52 | 1.5
22 | 2 | 1989 | 21 | 20.5 | 5.6 | 14.9 | 0 | 12.8 | 10.52 | 1.5
22 | 2 | 1989 | 22 | 20.5 | 5.6 | 14.9 | 0 | 11.8 | 10.52 | 1.5
22 | 2 | 1989 | 23 | 20.5 | 5.6 | 14.9 | 0 | 11 | 10.52 | 1.5
22 | 2 | 1989 | 24 | 20.5 | 5.6 | 14.9 | 0 | 10.1 | 10.52 | 1.5
23 | 2 | 1989 | 1 | 17.8 | 7 | 10.8 | 0 | 9.8 | 10.55 | 0.8
23 | 2 | 1989 | 2 | 17.8 | 7 | 10.8 | 0 | 9.3 | 10.55 | 0.8
23 | 2 | 1989 | 3 | 17.8 | 7 | 10.8 | 0 | 8.7 | 10.55 | 0.8
23 | 2 | 1989 | 4 | 17.8 | 7 | 10.8 | 0 | 8 | 10.55 | 0.8
23 | 2 | 1989 | 5 | 17.8 | 7 | 10.8 | 0 | 7.5 | 10.55 | 0.8
23 | 2 | 1989 | 6 | 17.8 | 7 | 10.8 | 0 | 7.3 | 10.55 | 0.8
23 | 2 | 1989 | 7 | 17.8 | 7 | 10.8 | 3.4 | 6.8 | 10.55 | 0.8
23 | 2 | 1989 | 8 | 17.8 | 7 | 10.8 | 53.9 | 7.2 | 10.55 | 0.8
23 | 2 | 1989 | 9 | 17.8 | 7 | 10.8 | 117 | 9.5 | 10.55 | 0.8
23 | 2 | 1989 | 10 | 17.8 | 7 | 10.8 | 172.5 | 11.5 | 10.55 | 0.8
23 | 2 | 1989 | 11 | 17.8 | 7 | 10.8 | 214.4 | 13.1 | 10.55 | 0.8
23 | 2 | 1989 | 12 | 17.8 | 7 | 10.8 | 238.1 | 14.5 | 10.55 | 0.8
23 | 2 | 1989 | 13 | 17.8 | 7 | 10.8 | 240.9 | 16 | 10.55 | 0.8
23 | 2 | 1989 | 14 | 17.8 | 7 | 10.8 | 222.4 | 17.5 | 10.55 | 0.8
23 | 2 | 1989 | 15 | 17.8 | 7 | 10.8 | 184.8 | 17.6 | 10.55 | 0.8
23 | 2 | 1989 | 16 | 17.8 | 7 | 10.8 | 132.3 | 17.1 | 10.55 | 0.8
23 | 2 | 1989 | 17 | 17.8 | 7 | 10.8 | 70.6 | 16.2 | 10.55 | 0.8
23 | 2 | 1989 | 18 | 17.8 | 7 | 10.8 | 10.9 | 14.7 | 10.55 | 0.8
23 | 2 | 1989 | 19 | 17.8 | 7 | 10.8 | 0 | 13.9 | 10.55 | 0.8
23 | 2 | 1989 | 20 | 17.8 | 7 | 10.8 | 0 | 12.9 | 10.55 | 0.8
23 | 2 | 1989 | 21 | 17.8 | 7 | 10.8 | 0 | 12.2 | 10.55 | 0.8
23 | 2 | 1989 | 22 | 17.8 | 7 | 10.8 | 0 | 11.5 | 10.55 | 0.8
23 | 2 | 1989 | 23 | 17.8 | 7 | 10.8 | 0 | 10.9 | 10.55 | 0.8
23 | 2 | 1989 | 24 | 17.8 | 7 | 10.8 | 0 | 10.3 | 10.55 | 0.8
24 | 2 | 1989 | 1 | 14.2 | 3.2 | 11 | 0 | 6.1 | 10.57 | 1.7
24 | 2 | 1989 | 2 | 14.2 | 3.2 | 11 | 0 | 5.5 | 10.57 | 1.7
24 | 2 | 1989 | 3 | 14.2 | 3.2 | 11 | 0 | 4.9 | 10.57 | 1.7
24 | 2 | 1989 | 4 | 14.2 | 3.2 | 11 | 0 | 4.3 | 10.57 | 1.7
24 | 2 | 1989 | 5 | 14.2 | 3.2 | 11 | 0 | 3.7 | 10.57 | 1.7
24 | 2 | 1989 | 6 | 14.2 | 3.2 | 11 | 0 | 3.5 | 10.57 | 1.7
24 | 2 | 1989 | 7 | 14.2 | 3.2 | 11 | 9.1 | 3 | 10.57 | 1.7
24 | 2 | 1989 | 8 | 14.2 | 3.2 | 11 | 128.7 | 3.4 | 10.57 | 1.7
24 | 2 | 1989 | 9 | 14.2 | 3.2 | 11 | 276 | 5.8 | 10.57 | 1.7
24 | 2 | 1989 | 10 | 14.2 | 3.2 | 11 | 405.3 | 7.8 | 10.57 | 1.7
24 | 2 | 1989 | 11 | 14.2 | 3.2 | 11 | 502.9 | 9.4 | 10.57 | 1.7
24 | 2 | 1989 | 12 | 14.2 | 3.2 | 11 | 558.1 | 10.9 | 10.57 | 1.7
24 | 2 | 1989 | 13 | 14.2 | 3.2 | 11 | 564.4 | 12.4 | 10.57 | 1.7
24 | 2 | 1989 | 14 | 14.2 | 3.2 | 11 | 521.2 | 13.9 | 10.57 | 1.7
24 | 2 | 1989 | 15 | 14.2 | 3.2 | 11 | 433.5 | 14 | 10.57 | 1.7
24 | 2 | 1989 | 16 | 14.2 | 3.2 | 11 | 311.1 | 13.5 | 10.57 | 1.7
24 | 2 | 1989 | 17 | 14.2 | 3.2 | 11 | 167 | 12.6 | 10.57 | 1.7
24 | 2 | 1989 | 18 | 14.2 | 3.2 | 11 | 27 | 11.1 | 10.57 | 1.7
24 | 2 | 1989 | 19 | 14.2 | 3.2 | 11 | 0 | 10.2 | 10.57 | 1.7
24 | 2 | 1989 | 20 | 14.2 | 3.2 | 11 | 0 | 9.3 | 10.57 | 1.7
24 | 2 | 1989 | 21 | 14.2 | 3.2 | 11 | 0 | 8.5 | 10.57 | 1.7
24 | 2 | 1989 | 22 | 14.2 | 3.2 | 11 | 0 | 7.8 | 10.57 | 1.7
24 | 2 | 1989 | 23 | 14.2 | 3.2 | 11 | 0 | 7.2 | 10.57 | 1.7
24 | 2 | 1989 | 24 | 14.2 | 3.2 | 11 | 0 | 6.5 | 10.57 | 1.7
25 | 2 | 1989 | 1 | 25.4 | 8.5 | 16.9 | 0 | 12.9 | 10.59 | 2.5
25 | 2 | 1989 | 2 | 25.4 | 8.5 | 16.9 | 0 | 12.1 | 10.59 | 2.5
25 | 2 | 1989 | 3 | 25.4 | 8.5 | 16.9 | 0 | 11.1 | 10.59 | 2.5
25 | 2 | 1989 | 4 | 25.4 | 8.5 | 16.9 | 0 | 10.1 | 10.59 | 2.5
25 | 2 | 1989 | 5 | 25.4 | 8.5 | 16.9 | 0 | 9.3 | 10.59 | 2.5
25 | 2 | 1989 | 6 | 25.4 | 8.5 | 16.9 | 0 | 9 | 10.59 | 2.5
25 | 2 | 1989 | 7 | 25.4 | 8.5 | 16.9 | 12.6 | 8.1 | 10.59 | 2.5
25 | 2 | 1989 | 8 | 25.4 | 8.5 | 16.9 | 163.4 | 8.7 | 10.59 | 2.5
25 | 2 | 1989 | 9 | 25.4 | 8.5 | 16.9 | 345.8 | 12.5 | 10.59 | 2.5
25 | 2 | 1989 | 10 | 25.4 | 8.5 | 16.9 | 505.8 | 15.5 | 10.59 | 2.5
25 | 2 | 1989 | 11 | 25.4 | 8.5 | 16.9 | 626.6 | 18.1 | 10.59 | 2.5
25 | 2 | 1989 | 12 | 25.4 | 8.5 | 16.9 | 694.8 | 20.3 | 10.59 | 2.5
25 | 2 | 1989 | 13 | 25.4 | 8.5 | 16.9 | 702.6 | 22.6 | 10.59 | 2.5
25 | 2 | 1989 | 14 | 25.4 | 8.5 | 16.9 | 648.9 | 24.9 | 10.59 | 2.5
25 | 2 | 1989 | 15 | 25.4 | 8.5 | 16.9 | 540.1 | 25.1 | 10.59 | 2.5
25 | 2 | 1989 | 16 | 25.4 | 8.5 | 16.9 | 388.4 | 24.3 | 10.59 | 2.5
25 | 2 | 1989 | 17 | 25.4 | 8.5 | 16.9 | 210 | 22.9 | 10.59 | 2.5
25 | 2 | 1989 | 18 | 25.4 | 8.5 | 16.9 | 35.5 | 20.6 | 10.59 | 2.5
25 | 2 | 1989 | 19 | 25.4 | 8.5 | 16.9 | 0 | 19.2 | 10.59 | 2.5
25 | 2 | 1989 | 20 | 25.4 | 8.5 | 16.9 | 0 | 17.8 | 10.59 | 2.5
25 | 2 | 1989 | 21 | 25.4 | 8.5 | 16.9 | 0 | 16.7 | 10.59 | 2.5
25 | 2 | 1989 | 22 | 25.4 | 8.5 | 16.9 | 0 | 15.5 | 10.59 | 2.5
25 | 2 | 1989 | 23 | 25.4 | 8.5 | 16.9 | 0 | 14.6 | 10.59 | 2.5
25 | 2 | 1989 | 24 | 25.4 | 8.5 | 16.9 | 0 | 13.6 | 10.59 | 2.5
26 | 2 | 1989 | 1 | 23.4 | 12 | 11.4 | 0 | 14.5 | 11.01 | 6.6
26 | 2 | 1989 | 2 | 23.4 | 12 | 11.4 | 0 | 13.9 | 11.01 | 6.6
26 | 2 | 1989 | 3 | 23.4 | 12 | 11.4 | 0 | 13.5 | 11.01 | 6.6
26 | 2 | 1989 | 4 | 23.4 | 12 | 11.4 | 0 | 13.1 | 11.01 | 6.6
26 | 2 | 1989 | 5 | 23.4 | 12 | 11.4 | 0 | 12.7 | 11.01 | 6.6
26 | 2 | 1989 | 6 | 23.4 | 12 | 11.4 | 0 | 12.5 | 11.01 | 6.6
26 | 2 | 1989 | 7 | 23.4 | 12 | 11.4 | 14.5 | 12.9 | 11.01 | 6.6
26 | 2 | 1989 | 8 | 23.4 | 12 | 11.4 | 175.1 | 14.7 | 11.01 | 6.6
26 | 2 | 1989 | 9 | 23.4 | 12 | 11.4 | 365.9 | 16.4 | 11.01 | 6.6
26 | 2 | 1989 | 10 | 23.4 | 12 | 11.4 | 533.1 | 18.6 | 11.01 | 6.6
26 | 2 | 1989 | 11 | 23.4 | 12 | 11.4 | 659.3 | 20.2 | 11.01 | 6.6
26 | 2 | 1989 | 12 | 23.4 | 12 | 11.4 | 730.5 | 21.6 | 11.01 | 6.6
26 | 2 | 1989 | 13 | 23.4 | 12 | 11.4 | 738.4 | 22.7 | 11.01 | 6.6
26 | 2 | 1989 | 14 | 23.4 | 12 | 11.4 | 682.1 | 23.3 | 11.01 | 6.6
26 | 2 | 1989 | 15 | 23.4 | 12 | 11.4 | 568.2 | 23.2 | 11.01 | 6.6
26 | 2 | 1989 | 16 | 23.4 | 12 | 11.4 | 409.5 | 22.8 | 11.01 | 6.6
26 | 2 | 1989 | 17 | 23.4 | 12 | 11.4 | 222.8 | 22 | 11.01 | 6.6
26 | 2 | 1989 | 18 | 23.4 | 12 | 11.4 | 39.3 | 20.9 | 11.01 | 6.6
26 | 2 | 1989 | 19 | 23.4 | 12 | 11.4 | 0 | 19.8 | 11.01 | 6.6
26 | 2 | 1989 | 20 | 23.4 | 12 | 11.4 | 0 | 18.4 | 11.01 | 6.6
26 | 2 | 1989 | 21 | 23.4 | 12 | 11.4 | 0 | 17.3 | 11.01 | 6.6
26 | 2 | 1989 | 22 | 23.4 | 12 | 11.4 | 0 | 16.6 | 11.01 | 6.6
26 | 2 | 1989 | 23 | 23.4 | 12 | 11.4 | 0 | 15.8 | 11.01 | 6.6
26 | 2 | 1989 | 24 | 23.4 | 12 | 11.4 | 0 | 15.2 | 11.01 | 6.6
27 | 2 | 1989 | 1 | 18.9 | 9 | 9.9 | 0 | 10.9 | 11.04 | 6
27 | 2 | 1989 | 2 | 18.9 | 9 | 9.9 | 0 | 10.4 | 11.04 | 6
27 | 2 | 1989 | 3 | 18.9 | 9 | 9.9 | 0 | 10 | 11.04 | 6
27 | 2 | 1989 | 4 | 18.9 | 9 | 9.9 | 0 | 9.6 | 11.04 | 6
27 | 2 | 1989 | 5 | 18.9 | 9 | 9.9 | 0 | 9.3 | 11.04 | 6
27 | 2 | 1989 | 6 | 18.9 | 9 | 9.9 | 0 | 9.1 | 11.04 | 6
27 | 2 | 1989 | 7 | 18.9 | 9 | 9.9 | 12.5 | 9.5 | 11.04 | 6
27 | 2 | 1989 | 8 | 18.9 | 9 | 9.9 | 140.4 | 11.1 | 11.04 | 6
27 | 2 | 1989 | 9 | 18.9 | 9 | 9.9 | 289.7 | 12.6 | 11.04 | 6
27 | 2 | 1989 | 10 | 18.9 | 9 | 9.9 | 420.6 | 14.5 | 11.04 | 6
27 | 2 | 1989 | 11 | 18.9 | 9 | 9.9 | 519.3 | 16 | 11.04 | 6
27 | 2 | 1989 | 12 | 18.9 | 9 | 9.9 | 574.8 | 17.3 | 11.04 | 6
27 | 2 | 1989 | 13 | 18.9 | 9 | 9.9 | 580.9 | 18.3 | 11.04 | 6
27 | 2 | 1989 | 14 | 18.9 | 9 | 9.9 | 536.7 | 18.8 | 11.04 | 6
27 | 2 | 1989 | 15 | 18.9 | 9 | 9.9 | 447.5 | 18.7 | 11.04 | 6
27 | 2 | 1989 | 16 | 18.9 | 9 | 9.9 | 323.1 | 18.4 | 11.04 | 6
27 | 2 | 1989 | 17 | 18.9 | 9 | 9.9 | 176.9 | 17.6 | 11.04 | 6
27 | 2 | 1989 | 18 | 18.9 | 9 | 9.9 | 32.4 | 16.6 | 11.04 | 6
27 | 2 | 1989 | 19 | 18.9 | 9 | 9.9 | 0 | 15.6 | 11.04 | 6
27 | 2 | 1989 | 20 | 18.9 | 9 | 9.9 | 0 | 14.4 | 11.04 | 6
27 | 2 | 1989 | 21 | 18.9 | 9 | 9.9 | 0 | 13.5 | 11.04 | 6
27 | 2 | 1989 | 22 | 18.9 | 9 | 9.9 | 0 | 12.8 | 11.04 | 6
27 | 2 | 1989 | 23 | 18.9 | 9 | 9.9 | 0 | 12.1 | 11.04 | 6
27 | 2 | 1989 | 24 | 18.9 | 9 | 9.9 | 0 | 11.5 | 11.04 | 6
28 | 2 | 1989 | 1 | 22.8 | 3.6 | 19.2 | 0 | 7.3 | 11.06 | 2.9
28 | 2 | 1989 | 2 | 22.8 | 3.6 | 19.2 | 0 | 6.3 | 11.06 | 2.9
28 | 2 | 1989 | 3 | 22.8 | 3.6 | 19.2 | 0 | 5.5 | 11.06 | 2.9
28 | 2 | 1989 | 4 | 22.8 | 3.6 | 19.2 | 0 | 4.8 | 11.06 | 2.9
28 | 2 | 1989 | 5 | 22.8 | 3.6 | 19.2 | 0 | 4.2 | 11.06 | 2.9
28 | 2 | 1989 | 6 | 22.8 | 3.6 | 19.2 | 0 | 3.8 | 11.06 | 1 2,9
28 | 2 | 1989 | 7 | 22.8 | 3.6 | 19.2 | 17.5 | 4.5 | 11.06 | 2.9
28 | 2 | 1989 | 8 | 22.8 | 3.6 | 19.2 | 178.8 | 7.6 | 11.06 | 2.9
28 | 2 | 1989 | 9 | 22.8 | 3.6 | 19.2 | 364.4 | 10.5 | 11.06 | 2.9
28 | 2 | 1989 | 10 | 22.8 | 3.6 | 19.2 | 527 | 14.3 | 11.06 | 2.9
28 | 2 | 1989 | 11 | 22.8 | 3.6 | 19.2 | 649.6 | 17.2 | 11.06 | 2.9
28 | 2 | 1989 | 12 | 22.8 | 3.6 | 19.2 | 718.5 | 19.7 | 11.06 | 2.9
28 | 2 | 1989 | 13 | 22.8 | 3.6 | 19.2 | 725.9 | 21.6 | 11.06 | 2.9
28 | 2 | 1989 | 14 | 22.8 | 3.6 | 19.2 | 670.8 | 22.6 | 11.06 | 2.9
28 | 2 | 1989 | 15 | 22.8 | 3.6 | 19.2 | 559.6 | 22.4 | 11.06 | 2.9
28 | 2 | 1989 | 16 | 22.8 | 3.6 | 19.2 | 404.9 | 21.8 | 11.06 | 2.9
28 | 2 | 1989 | 17 | 22.8 | 3.6 | 19.2 | 223.1 | 20.3 | 11.06 | 2.9
28 | 2 | 1989 | 18 | 22.8 | 3.6 | 19.2 | 42.3 | 18.4 | 11.06 | 2.9
28 | 2 | 1989 | 19 | 22.8 | 3.6 | 19.2 | 0 | 16.4 | 11.06 | 2.9
28 | 2 | 1989 | 20 | 22.8 | 3.6 | 19.2 | 0 | 14.1 | 11.06 | 2.9
28 | 2 | 1989 | 21 | 22.8 | 3.6 | 19.2 | 0 | 12.2 | 11.06 | 2.9
28 | 2 | 1989 | 22 | 22.8 | 3.6 | 19.2 | 0 | 10.9 | 11.06 | 2.9
28 | 2 | 1989 | 23 | 22.8 | 3.6 | 19.2 | 0 | 9.6 | 11.06 | 2.9
28 | 2 | 1989 | 24 | 22.8 | 3.6 | 19.2 | 0 | 8.4 | 11.06 | 2.9
1 | 3 | 1989 | 1 | 23.3 | 7.4 | 15.9 | 0 | 10.4 | 11.08 | 3
1 | 3 | 1989 | 2 | 23.3 | 7.4 | 15.9 | 0 | 9.6 | 11.08 | 3
1 | 3 | 1989 | 3 | 23.3 | 7.4 | 15.9 | 0 | 9 | 11.08 | 3
1 | 3 | 1989 | 4 | 23.3 | 7.4 | 15.9 | 0 | 8.4 | 11.08 | 3
1 | 3 | 1989 | 5 | 23.3 | 7.4 | 15.9 | 0 | 7.9 | 11.08 | 3
1 | 3 | 1989 | 6 | 23.3 | 7.4 | 15.9 | 0 | 7.6 | 11.08 | 3
1 | 3 | 1989 | 7 | 23.3 | 7.4 | 15.9 | 18.5 | 8.2 | 11.08 | 3
1 | 3 | 1989 | 8 | 23.3 | 7.4 | 15.9 | 172.7 | 10.7 | 11.08 | 3
1 | 3 | 1989 | 9 | 23.3 | 7.4 | 15.9 | 347.7 | 13.1 | 11.08 | 3
1 | 3 | 1989 | 10 | 23.3 | 7.4 | 15.9 | 501 | 16.3 | 11.08 | 3
1 | 3 | 1989 | 11 | 23.3 | 7.4 | 15.9 | 616.4 | 18.7 | 11.08 | 3
1 | 3 | 1989 | 12 | 23.3 | 7.4 | 15.9 | 681.3 | 20.7 | 11.08 | 3
1 | 3 | 1989 | 13 | 23.3 | 7.4 | 15.9 | 688 | 22.3 | 11.08 | 3
1 | 3 | 1989 | 14 | 23.3 | 7.4 | 15.9 | 635.9 | 23.1 | 11.08 | 3
1 | 3 | 1989 | 15 | 23.3 | 7.4 | 15.9 | 530.9 | 23 | 11.08 | 3
1 | 3 | 1989 | 16 | 23.3 | 7.4 | 15.9 | 384.9 | 22.5 | 11.08 | 3
1 | 3 | 1989 | 17 | 23.3 | 7.4 | 15.9 | 213.3 | 21.2 | 11.08 | 3
1 | 3 | 1989 | 18 | 23.3 | 7.4 | 15.9 | 41.8 | 19.6 | 11.08 | 3
1 | 3 | 1989 | 19 | 23.3 | 7.4 | 15.9 | 0 | 18 | 11.08 | 3
1 | 3 | 1989 | 20 | 23.3 | 7.4 | 15.9 | 0 | 16.1 | 11.08 | 3
1 | 3 | 1989 | 21 | 23.3 | 7.4 | 15.9 | 0 | 14.5 | 11.08 | 3
1 | 3 | 1989 | 22 | 23.3 | 7.4 | 15.9 | 0 | 13.4 | 11.08 | 3
1 | 3 | 1989 | 23 | 23.3 | 7.4 | 15.9 | 0 | 12.3 | 11.08 | 3
1 | 3 | 1989 | 24 | 23.3 | 7.4 | 15.9 | 0 | 11.4 | 11.08 | 3
2 | 3 | 1989 | 1 | 23.5 | 4.6 | 18.9 | 0 | 8.2 | 11.11 | 2.7
2 | 3 | 1989 | 2 | 23.5 | 4.6 | 18.9 | 0 | 7.3 | 11.11 | 2.7
2 | 3 | 1989 | 3 | 23.5 | 4.6 | 18.9 | 0 | 6.5 | 11.11 | 2.7
2 | 3 | 1989 | 4 | 23.5 | 4.6 | 18.9 | 0 | 5.7 | 11.11 | 2.7
2 | 3 | 1989 | 5 | 23.5 | 4.6 | 18.9 | 0 | 5.2 | 11.11 | 2.7
2 | 3 | 1989 | 6 | 23.5 | 4.6 | 18.9 | 0 | 4.8 | 11.11 | 2.7
2 | 3 | 1989 | 7 | 23.5 | 4.6 | 18.9 | 21.4 | 5.5 | 11.11 | 2.7
2 | 3 | 1989 | 8 | 23.5 | 4.6 | 18.9 | 184.4 | 8.5 | 11.11 | 2.7
2 | 3 | 1989 | 9 | 23.5 | 4.6 | 18.9 | 367 | 11.3 | 11.11 | 2.7
2 | 3 | 1989 | 10 | 23.5 | 4.6 | 18.9 | 526.8 | 15.1 | 11.11 | 2.7
2 | 3 | 1989 | 11 | 23.5 | 4.6 | 18.9 | 647.1 | 18 | 11.11 | 2.7
2 | 3 | 1989 | 12 | 23.5 | 4.6 | 18.9 | 714.6 | 20.5 | 11.11 | 2.7
2 | 3 | 1989 | 13 | 23.5 | 4.6 | 18.9 | 721.4 | 22.4 | 11.11 | 2.7
2 | 3 | 1989 | 14 | 23.5 | 4.6 | 18.9 | 666.8 | 23.3 | 11.11 | 2.7
2 | 3 | 1989 | 15 | 23.5 | 4.6 | 18.9 | 557.1 | 23.1 | 11.11 | 2.7
2 | 3 | 1989 | 16 | 23.5 | 4.6 | 18.9 | 404.6 | 22.5 | 11.11 | 2.7
2 | 3 | 1989 | 17 | 23.5 | 4.6 | 18.9 | 225.5 | 21 | 11.11 | 2.7
2 | 3 | 1989 | 18 | 23.5 | 4.6 | 18.9 | 45.6 | 19.1 | 11.11 | 2.7
2 | 3 | 1989 | 19 | 23.5 | 4.6 | 18.9 | 0 | 17.2 | 11.11 | 2.7
2 | 3 | 1989 | 20 | 23.5 | 4.6 | 18.9 | 0 | 15 | 11.11 | 2.7
2 | 3 | 1989 | 21 | 23.5 | 4.6 | 18.9 | 0 | 13.1 | 11.11 | 2.7
2 | 3 | 1989 | 22 | 23.5 | 4.6 | 18.9 | 0 | 11.8 | 11.11 | 2.7
2 | 3 | 1989 | 23 | 23.5 | 4.6 | 18.9 | 0 | 10.5 | 11.11 | 2.7
2 | 3 | 1989 | 24 | 23.5 | 4.6 | 18.9 | 0 | 9.4 | 11.11 | 2.7
3 | 3 | 1989 | 1 | 23 | 5.7 | 17.3 | 0 | 9 | 11.13 | 1.6
3 | 3 | 1989 | 2 | 23 | 5.7 | 17.3 | 0 | 8.1 | 11.13 | 1.6
3 | 3 | 1989 | 3 | 23 | 5.7 | 17.3 | 0 | 7.5 | 11.13 | 1.6
3 | 3 | 1989 | 4 | 23 | 5.7 | 17.3 | 0 | 6.7 | 11.13 | 1.6
3 | 3 | 1989 | 5 | 23 | 5.7 | 17.3 | 0 | 6.2 | 11.13 | 1.6
3 | 3 | 1989 | 6 | 23 | 5.7 | 17.3 | 0 | 5.9 | 11.13 | 1.6
3 | 3 | 1989 | 7 | 23 | 5.7 | 17.3 | 23.2 | 6.5 | 11.13 | 1.6
3 | 3 | 1989 | 8 | 23 | 5.7 | 17.3 | 186.1 | 9.3 | 11.13 | 1.6
3 | 3 | 1989 | 9 | 23 | 5.7 | 17.3 | 366.2 | 11.9 | 11.13 | 1.6
3 | 3 | 1989 | 10 | 23 | 5.7 | 17.3 | 523.8 | 15.3 | 11.13 | 1.6
3 | 3 | 1989 | 11 | 23 | 5.7 | 17.3 | 642.4 | 17.9 | 11.13 | 1.6
3 | 3 | 1989 | 12 | 23 | 5.7 | 17.3 | 708.7 | 20.2 | 11.13 | 1.6
3 | 3 | 1989 | 13 | 23 | 5.7 | 17.3 | 715.3 | 22 | 11.13 | 1.6
3 | 3 | 1989 | 14 | 23 | 5.7 | 17.3 | 661.2 | 22.8 | 11.13 | 1.6
3 | 3 | 1989 | 15 | 23 | 5.7 | 17.3 | 552.8 | 22.7 | 11.13 | 1.6
3 | 3 | 1989 | 16 | 23 | 5.7 | 17.3 | 402.2 | 22.1 | 11.13 | 1.6
3 | 3 | 1989 | 17 | 23 | 5.7 | 17.3 | 225.5 | 20.7 | 11.13 | 1.6
3 | 3 | 1989 | 18 | 23 | 5.7 | 17.3 | 47 | 19 | 11.13 | 1.6
3 | 3 | 1989 | 19 | 23 | 5.7 | 17.3 | 0 | 17.3 | 11.13 | 1.6
3 | 3 | 1989 | 20 | 23 | 5.7 | 17.3 | 0 | 15.2 | 11.13 | 1.6
3 | 3 | 1989 | 21 | 23 | 5.7 | 17.3 | 0 | 13.5 | 11.13 | 1.6
3 | 3 | 1989 | 22 | 23 | 5.7 | 17.3 | 0 | 12.3 | 11.13 | 1.6
3 | 3 | 1989 | 23 | 23 | 5.7 | 17.3 | 0 | 11.1 | 11.13 | 1.6
3 | 3 | 1989 | 24 | 23 | 5.7 | 17.3 | 0 | 10.1 | 11.13 | 1.6
4 | 3 | 1989 | 1 | 23.1 | 6.4 | 16.7 | 0 | 9.6 | 11.15 | 2.7
4 | 3 | 1989 | 2 | 23.1 | 6.4 | 16.7 | 0 | 8.8 | 11.15 | 2.7
4 | 3 | 1989 | 3 | 23.1 | 6.4 | 16.7 | 0 | 8.1 | 11.15 | 2.7
4 | 3 | 1989 | 4 | 23.1 | 6.4 | 16.7 | 0 | 7.4 | 11.15 | 2.7
4 | 3 | 1989 | 5 | 23.1 | 6.4 | 16.7 | 0 | 6.9 | 11.15 | 2.7
4 | 3 | 1989 | 6 | 23.1 | 6.4 | 16.7 | 0 | 6.6 | 11.15 | 2.7
4 | 3 | 1989 | 7 | 23.1 | 6.4 | 16.7 | 22.5 | 7.2 | 11.15 | 2.7
4 | 3 | 1989 | 8 | 23.1 | 6.4 | 16.7 | 169.2 | 9.9 | 11.15 | 2.7
4 | 3 | 1989 | 9 | 23.1 | 6.4 | 16.7 | 329.2 | 12.3 | 11.15 | 2.7
4 | 3 | 1989 | 10 | 23.1 | 6.4 | 16.7 | 469.1 | 15.7 | 11.15 | 2.7
4 | 3 | 1989 | 11 | 23.1 | 6.4 | 16.7 | 574.3 | 18.2 | 11.15 | 2.7
4 | 3 | 1989 | 12 | 23.1 | 6.4 | 16.7 | 633.1 | 20.4 | 11.15 | 2.7
4 | 3 | 1989 | 13 | 23.1 | 6.4 | 16.7 | 638.7 | 22.1 | 11.15 | 2.7
4 | 3 | 1989 | 14 | 23.1 | 6.4 | 16.7 | 590.4 | 22.9 | 11.15 | 2.7
4 | 3 | 1989 | 15 | 23.1 | 6.4 | 16.7 | 494 | 22.8 | 11.15 | 2.7
4 | 3 | 1989 | 16 | 23.1 | 6.4 | 16.7 | 360.1 | 22.3 | 11.15 | 2.7
4 | 3 | 1989 | 17 | 23.1 | 6.4 | 16.7 | 203 | 20.9 | 11.15 | 2.7
4 | 3 | 1989 | 18 | 23.1 | 6.4 | 16.7 | 43.5 | 19.2 | 11.15 | 2.7
4 | 3 | 1989 | 19 | 23.1 | 6.4 | 16.7 | 0 | 17.6 | 11.15 | 2.7
4 | 3 | 1989 | 20 | 23.1 | 6.4 | 16.7 | 0 | 15.5 | 11.15 | 2.7
4 | 3 | 1989 | 21 | 23.1 | 6.4 | 16.7 | 0 | 13.9 | 11.15 | 2.7
4 | 3 | 1989 | 22 | 23.1 | 6.4 | 16.7 | 0 | 12.8 | 11.15 | 2.7
4 | 3 | 1989 | 23 | 23.1 | 6.4 | 16.7 | 0 | 11.6 | 11.15 | 2.7
4 | 3 | 1989 | 24 | 23.1 | 6.4 | 16.7 | 0 | 10.6 | 11.15 | 2.7
5 | 3 | 1989 | 1 | 20 | 5.6 | 14.4 | 0 | 8.4 | 11.18 | 1.6
5 | 3 | 1989 | 2 | 20 | 5.6 | 14.4 | 0 | 7.6 | 11.18 | 1.6
5 | 3 | 1989 | 3 | 20 | 5.6 | 14.4 | 0 | 7.1 | 11.18 | 1.6
5 | 3 | 1989 | 4 | 20 | 5.6 | 14.4 | 0 | 6.5 | 11.18 | 1.6
5 | 3 | 1989 | 5 | 20 | 5.6 | 14.4 | 0 | 6 | 11.18 | 1.6
5 | 3 | 1989 | 6 | 20 | 5.6 | 14.4 | 0 | 5.7 | 11.18 | 1.6
5 | 3 | 1989 | 7 | 20 | 5.6 | 14.4 | 21.5 | 6.3 | 11.18 | 1.6
5 | 3 | 1989 | 8 | 20 | 5.6 | 14.4 | 152.7 | 8.6 | 11.18 | 1.6
5 | 3 | 1989 | 9 | 20 | 5.6 | 14.4 | 293.8 | 10.7 | 11.18 | 1.6
5 | 3 | 1989 | 10 | 20 | 5.6 | 14.4 | 417.2 | 13.6 | 11.18 | 1.6
5 | 3 | 1989 | 11 | 20 | 5.6 | 14.4 | 509.9 | 15.8 | 11.18 | 1.6
5 | 3 | 1989 | 12 | 20 | 5.6 | 14.4 | 561.6 | 17.7 | 11.18 | 1.6
5 | 3 | 1989 | 13 | 20 | 5.6 | 14.4 | 566.4 | 19.1 | 11.18 | 1.6
5 | 3 | 1989 | 14 | 20 | 5.6 | 14.4 | 523.7 | 19.9 | 11.18 | 1.6
5 | 3 | 1989 | 15 | 20 | 5.6 | 14.4 | 438.4 | 19.7 | 11.18 | 1.6
5 | 3 | 1989 | 16 | 20 | 5.6 | 14.4 | 320.1 | 19.3 | 11.18 | 1.6
5 | 3 | 1989 | 17 | 20 | 5.6 | 14.4 | 181.4 | 18.1 | 11.18 | 1.6
5 | 3 | 1989 | 18 | 20 | 5.6 | 14.4 | 39.9 | 16.6 | 11.18 | 1.6
5 | 3 | 1989 | 19 | 20 | 5.6 | 14.4 | 0 | 15.2 | 11.18 | 1.6
5 | 3 | 1989 | 20 | 20 | 5.6 | 14.4 | 0 | 13.5 | 11.18 | 1.6
5 | 3 | 1989 | 21 | 20 | 5.6 | 14.4 | 0 | 12.1 | 11.18 | 1.6
5 | 3 | 1989 | 22 | 20 | 5.6 | 14.4 | 0 | 11.1 | 11.18 | 1.6
5 | 3 | 1989 | 23 | 20 | 5.6 | 14.4 | 0 | 10.1 | 11.18 | 1.6
5 | 3 | 1989 | 24 | 20 | 5.6 | 14.4 | 0 | 9.3 | 11.18 | 1.6
6 | 3 | 1989 | 1 | 19.4 | 6.8 | 12.6 | 0 | 9.2 | 11.2 | 2.3
6 | 3 | 1989 | 2 | 19.4 | 6.8 | 12.6 | 0 | 8.6 | 11.2 | 2.3
6 | 3 | 1989 | 3 | 19.4 | 6.8 | 12.6 | 0 | 8.1 | 11.2 | 2.3
6 | 3 | 1989 | 4 | 19.4 | 6.8 | 12.6 | 0 | 7.6 | 11.2 | 2.3
6 | 3 | 1989 | 5 | 19.4 | 6.8 | 12.6 | 0 | 7.2 | 11.2 | 2.3
6 | 3 | 1989 | 6 | 19.4 | 6.8 | 12.6 | 0 | 6.9 | 11.2 | 2.3
6 | 3 | 1989 | 7 | 19.4 | 6.8 | 12.6 | 24.8 | 7.4 | 11.2 | 2.3
6 | 3 | 1989 | 8 | 19.4 | 6.8 | 12.6 | 166.6 | 9.4 | 11.2 | 2.3
6 | 3 | 1989 | 9 | 19.4 | 6.8 | 12.6 | 317.2 | 11.3 | 11.2 | 2.3
6 | 3 | 1989 | 10 | 19.4 | 6.8 | 12.6 | 448.8 | 13.8 | 11.2 | 2.3
6 | 3 | 1989 | 11 | 19.4 | 6.8 | 12.6 | 547.6 | 15.7 | 11.2 | 2.3
6 | 3 | 1989 | 12 | 19.4 | 6.8 | 12.6 | 602.7 | 17.4 | 11.2 | 2.3
6 | 3 | 1989 | 13 | 19.4 | 6.8 | 12.6 | 607.6 | 18.6 | 11.2 | 2.3
6 | 3 | 1989 | 14 | 19.4 | 6.8 | 12.6 | 561.8 | 19.3 | 11.2 | 2.3
6 | 3 | 1989 | 15 | 19.4 | 6.8 | 12.6 | 470.6 | 19.1 | 11.2 | 2.3
6 | 3 | 1989 | 16 | 19.4 | 6.8 | 12.6 | 344.2 | 18.8 | 11.2 | 2.3
6 | 3 | 1989 | 17 | 19.4 | 6.8 | 12.6 | 196.1 | 17.7 | 11.2 | 2.3
6 | 3 | 1989 | 18 | 19.4 | 6.8 | 12.6 | 44.5 | 16.5 | 11.2 | 2.3
6 | 3 | 1989 | 19 | 19.4 | 6.8 | 12.6 | 0 | 15.2 | 11.2 | 2.3
6 | 3 | 1989 | 20 | 19.4 | 6.8 | 12.6 | 0 | 13.7 | 11.2 | 2.3
6 | 3 | 1989 | 21 | 19.4 | 6.8 | 12.6 | 0 | 12.5 | 11.2 | 2.3
6 | 3 | 1989 | 22 | 19.4 | 6.8 | 12.6 | 0 | 11.6 | 11.2 | 2.3
6 | 3 | 1989 | 23 | 19.4 | 6.8 | 12.6 | 0 | 10.7 | 11.2 | 2.3
6 | 3 | 1989 | 24 | 19.4 | 6.8 | 12.6 | 0 | 10 | 11.2 | 2.3
7 | 3 | 1989 | 1 | 22.6 | 3.4 | 19.2 | 0 | 7.1 | 11.22 | 1.2
7 | 3 | 1989 | 2 | 22.6 | 3.4 | 19.2 | 0 | 6.1 | 11.22 | 1.2
7 | 3 | 1989 | 3 | 22.6 | 3.4 | 19.2 | 0 | 5.4 | 11.22 | 1.2
7 | 3 | 1989 | 4 | 22.6 | 3.4 | 19.2 | 0 | 4.6 | 11.22 | 1.2
7 | 3 | 1989 | 5 | 22.6 | 3.4 | 19.2 | 0 | 4 | 11.22 | 1.2
7 | 3 | 1989 | 6 | 22.6 | 3.4 | 19.2 | 0 | 3.6 | 11.22 | 1.2
7 | 3 | 1989 | 7 | 22.6 | 3.4 | 19.2 | 19.5 | 4.3 | 11.22 | 1.2
7 | 3 | 1989 | 8 | 22.6 | 3.4 | 19.2 | 123.4 | 7.3 | 11.22 | 1.2
7 | 3 | 1989 | 9 | 22.6 | 3.4 | 19.2 | 232.6 | 10.2 | 11.22 | 1.2
7 | 3 | 1989 | 10 | 22.6 | 3.4 | 19.2 | 328 | 14 | 11.22 | 1.2
7 | 3 | 1989 | 11 | 22.6 | 3.4 | 19.2 | 399.5 | 16.9 | 11.22 | 1.2
7 | 3 | 1989 | 12 | 22.6 | 3.4 | 19.2 | 439.3 | 19.5 | 11.22 | 1.2
7 | 3 | 1989 | 13 | 22.6 | 3.4 | 19.2 | 442.7 | 21.4 | 11.22 | 1.2
7 | 3 | 1989 | 14 | 22.6 | 3.4 | 19.2 | 409.3 | 22.4 | 11.22 | 1.2
7 | 3 | 1989 | 15 | 22.6 | 3.4 | 19.2 | 343.1 | 22.2 | 11.22 | 1.2
7 | 3 | 1989 | 16 | 22.6 | 3.4 | 19.2 | 251.4 | 21.6 | 11.22 | 1.2
7 | 3 | 1989 | 17 | 22.6 | 3.4 | 19.2 | 143.9 | 20.1 | 11.22 | 1.2
7 | 3 | 1989 | 18 | 22.6 | 3.4 | 19.2 | 33.7 | 18.1 | 11.22 | 1.2
7 | 3 | 1989 | 19 | 22.6 | 3.4 | 19.2 | 0 | 16.2 | 11.22 | 1.2
7 | 3 | 1989 | 20 | 22.6 | 3.4 | 19.2 | 0 | 13.9 | 11.22 | 1.2
7 | 3 | 1989 | 21 | 22.6 | 3.4 | 19.2 | 0 | 12 | 11.22 | 1.2
7 | 3 | 1989 | 22 | 22.6 | 3.4 | 19.2 | 0 | 10.7 | 11.22 | 1.2
7 | 3 | 1989 | 23 | 22.6 | 3.4 | 19.2 | 0 | 9.4 | 11.22 | 1.2
7 | 3 | 1989 | 24 | 22.6 | 3.4 | 19.2 | 0 | 8.3 | 11.22 | 1.2
8 | 3 | 1989 | 1 | 19.6 | 11 | 8.6 | 0 | 13.1 | 11.25 | 1.1
8 | 3 | 1989 | 2 | 19.6 | 11 | 8.6 | 0 | 12.7 | 11.25 | 1.1
8 | 3 | 1989 | 3 | 19.6 | 11 | 8.6 | 0 | 12.3 | 11.25 | 1.1
8 | 3 | 1989 | 4 | 19.6 | 11 | 8.6 | 0 | 12 | 11.25 | 1.1
8 | 3 | 1989 | 5 | 19.6 | 11 | 8.6 | 0 | 11.8 | 11.25 | 1.1
8 | 3 | 1989 | 6 | 19.6 | 11 | 8.6 | 0 | 11.6 | 11.25 | 1.1
8 | 3 | 1989 | 7 | 19.6 | 11 | 8.6 | 32.6 | 11.9 | 11.25 | 1.1
8 | 3 | 1989 | 8 | 19.6 | 11 | 8.6 | 193.2 | 13.2 | 11.25 | 1.1
8 | 3 | 1989 | 9 | 19.6 | 11 | 8.6 | 360.4 | 14.4 | 11.25 | 1.1
8 | 3 | 1989 | 10 | 19.6 | 11 | 8.6 | 506.3 | 16 | 11.25 | 1.1
8 | 3 | 1989 | 11 | 19.6 | 11 | 8.6 | 615.7 | 17.2 | 11.25 | 1.1
8 | 3 | 1989 | 12 | 19.6 | 11 | 8.6 | 676.4 | 18.3 | 11.25 | 1.1
8 | 3 | 1989 | 13 | 19.6 | 11 | 8.6 | 681.4 | 19.1 | 11.25 | 1.1
8 | 3 | 1989 | 14 | 19.6 | 11 | 8.6 | 630.1 | 19.5 | 11.25 | 1.1
8 | 3 | 1989 | 15 | 19.6 | 11 | 8.6 | 528.4 | 19.4 | 11.25 | 1.1
8 | 3 | 1989 | 16 | 19.6 | 11 | 8.6 | 387.8 | 19.2 | 11.25 | 1.1
8 | 3 | 1989 | 17 | 19.6 | 11 | 8.6 | 223.1 | 18.5 | 11.25 | 1.1
8 | 3 | 1989 | 18 | 19.6 | 11 | 8.6 | 53.8 | 17.7 | 11.25 | 1.1
8 | 3 | 1989 | 19 | 19.6 | 11 | 8.6 | 0 | 16.9 | 11.25 | 1.1
8 | 3 | 1989 | 20 | 19.6 | 11 | 8.6 | 0 | 15.9 | 11.25 | 1.1
8 | 3 | 1989 | 21 | 19.6 | 11 | 8.6 | 0 | 15.1 | 11.25 | 1.1
8 | 3 | 1989 | 22 | 19.6 | 11 | 8.6 | 0 | 14.6 | 11.25 | 1.1
8 | 3 | 1989 | 23 | 19.6 | 11 | 8.6 | 0 | 14 | 11.25 | 1.1
8 | 3 | 1989 | 24 | 19.6 | 11 | 8.6 | 0 | 13.6 | 11.25 | 1.1
9 | 3 | 1989 | 1 | 24.5 | 9.5 | 15 | 0 | 12.4 | 11.27 | 1.9
9 | 3 | 1989 | 2 | 24.5 | 9.5 | 15 | 0 | 11.6 | 11.27 | 1.9
9 | 3 | 1989 | 3 | 24.5 | 9.5 | 15 | 0 | 11 | 11.27 | 1.9
9 | 3 | 1989 | 4 | 24.5 | 9.5 | 15 | 0 | 10.4 | 11.27 | 1.9
9 | 3 | 1989 | 5 | 24.5 | 9.5 | 15 | 0 | 10 | 11.27 | 1.9
9 | 3 | 1989 | 6 | 24.5 | 9.5 | 15 | 0 | 9.7 | 11.27 | 1.9
9 | 3 | 1989 | 7 | 24.5 | 9.5 | 15 | 33.4 | 10.2 | 11.27 | 1.9
9 | 3 | 1989 | 8 | 24.5 | 9.5 | 15 | 186.8 | 12.6 | 11.27 | 1.9
9 | 3 | 1989 | 9 | 24.5 | 9.5 | 15 | 345.2 | 14.8 | 11.27 | 1.9
9 | 3 | 1989 | 10 | 24.5 | 9.5 | 15 | 483.3 | 17.8 | 11.27 | 1.9
9 | 3 | 1989 | 11 | 24.5 | 9.5 | 15 | 586.8 | 20.1 | 11.27 | 1.9
9 | 3 | 1989 | 12 | 24.5 | 9.5 | 15 | 644 | 22.1 | 11.27 | 1.9
9 | 3 | 1989 | 13 | 24.5 | 9.5 | 15 | 648.5 | 23.6 | 11.27 | 1.9
9 | 3 | 1989 | 14 | 24.5 | 9.5 | 15 | 599.7 | 24.4 | 11.27 | 1.9
9 | 3 | 1989 | 15 | 24.5 | 9.5 | 15 | 503.2 | 24.2 | 11.27 | 1.9
9 | 3 | 1989 | 16 | 24.5 | 9.5 | 15 | 369.9 | 23.7 | 11.27 | 1.9
9 | 3 | 1989 | 17 | 24.5 | 9.5 | 15 | 213.9 | 22.5 | 11.27 | 1.9
9 | 3 | 1989 | 18 | 24.5 | 9.5 | 15 | 53 | 21 | 11.27 | 1.9
9 | 3 | 1989 | 19 | 24.5 | 9.5 | 15 | 0 | 19.5 | 11.27 | 1.9
9 | 3 | 1989 | 20 | 24.5 | 9.5 | 15 | 0 | 17.7 | 11.27 | 1.9
9 | 3 | 1989 | 21 | 24.5 | 9.5 | 15 | 0 | 16.2 | 11.27 | 1.9
9 | 3 | 1989 | 22 | 24.5 | 9.5 | 15 | 0 | 15.2 | 11.27 | 1.9
9 | 3 | 1989 | 23 | 24.5 | 9.5 | 15 | 0 | 14.2 | 11.27 | 1.9
9 | 3 | 1989 | 24 | 24.5 | 9.5 | 15 | 0 | 13.3 | 11.27 | 1.9
10 | 3 | 1989 | 1 | 21 | 7.8 | 13.2 | 0 | 10.4 | 11.29 | 1.9
10 | 3 | 1989 | 2 | 21 | 7.8 | 13.2 | 0 | 9.7 | 11.29 | 1.9
10 | 3 | 1989 | 3 | 21 | 7.8 | 13.2 | 0 | 9.2 | 11.29 | 1.9
10 | 3 | 1989 | 4 | 21 | 7.8 | 13.2 | 0 | 8.6 | 11.29 | 1.9
10 | 3 | 1989 | 5 | 21 | 7.8 | 13.2 | 0 | 8.2 | 11.29 | 1.9
10 | 3 | 1989 | 6 | 21 | 7.8 | 13.2 | 0 | 7.9 | 11.29 | 1.9
10 | 3 | 1989 | 7 | 21 | 7.8 | 13.2 | 36 | 8.4 | 11.29 | 1.9
10 | 3 | 1989 | 8 | 21 | 7.8 | 13.2 | 190.4 | 10.5 | 11.29 | 1.9
10 | 3 | 1989 | 9 | 21 | 7.8 | 13.2 | 348.5 | 12.4 | 11.29 | 1.9
10 | 3 | 1989 | 10 | 21 | 7.8 | 13.2 | 486.2 | 15.1 | 11.29 | 1.9
10 | 3 | 1989 | 11 | 21 | 7.8 | 13.2 | 589.3 | 17.1 | 11.29 | 1.9
10 | 3 | 1989 | 12 | 21 | 7.8 | 13.2 | 646.2 | 18.8 | 11.29 | 1.9
10 | 3 | 1989 | 13 | 21 | 7.8 | 13.2 | 650.5 | 20.2 | 11.29 | 1.9
10 | 3 | 1989 | 14 | 21 | 7.8 | 13.2 | 601.5 | 20.9 | 11.29 | 1.9
10 | 3 | 1989 | 15 | 21 | 7.8 | 13.2 | 505 | 20.7 | 11.29 | 1.9
10 | 3 | 1989 | 16 | 21 | 7.8 | 13.2 | 371.8 | 20.3 | 11.29 | 1.9
10 | 3 | 1989 | 17 | 21 | 7.8 | 13.2 | 216 | 19.3 | 11.29 | 1.9
10 | 3 | 1989 | 18 | 21 | 7.8 | 13.2 | 55 | 17.9 | 11.29 | 1.9
10 | 3 | 1989 | 19 | 21 | 7.8 | 13.2 | 0 | 16.6 | 11.29 | 1.9
10 | 3 | 1989 | 20 | 21 | 7.8 | 13.2 | 0 | 15 | 11.29 | 1.9
10 | 3 | 1989 | 21 | 21 | 7.8 | 13.2 | 0 | 13.7 | 11.29 | 1.9
10 | 3 | 1989 | 22 | 21 | 7.8 | 13.2 | 0 | 12.8 | 11.29 | 1.9
10 | 3 | 1989 | 23 | 21 | 7.8 | 13.2 | 0 | 11.9 | 11.29 | 1.9
10 | 3 | 1989 | 24 | 21 | 7.8 | 13.2 | 0 | 11.2 | 11.29 | 1.9
11 | 3 | 1989 | 1 | 19.4 | 6 | 13.4 | 0 | 8.6 | 11.32 | 1.3
11 | 3 | 1989 | 2 | 19.4 | 6 | 13.4 | 0 | 7.9 | 11.32 | 1.3
11 | 3 | 1989 | 3 | 19.4 | 6 | 13.4 | 0 | 7.4 | 11.32 | 1.3
11 | 3 | 1989 | 4 | 19.4 | 6 | 13.4 | 0 | 6.8 | 11.32 | 1.3
11 | 3 | 1989 | 5 | 19.4 | 6 | 13.4 | 0 | 6.4 | 11.32 | 1.3
11 | 3 | 1989 | 6 | 19.4 | 6 | 13.4 | 0 | 6.1 | 11.32 | 1.3
11 | 3 | 1989 | 7 | 19.4 | 6 | 13.4 | 45.3 | 6.6 | 11.32 | 1.3
11 | 3 | 1989 | 8 | 19.4 | 6 | 13.4 | 228.2 | 8.7 | 11.32 | 1.3
11 | 3 | 1989 | 9 | 19.4 | 6 | 13.4 | 413.8 | 10.7 | 11.32 | 1.3
11 | 3 | 1989 | 10 | 19.4 | 6 | 13.4 | 575.4 | 13.4 | 11.32 | 1.3
11 | 3 | 1989 | 11 | 19.4 | 6 | 13.4 | 696.3 | 15.4 | 11.32 | 1.3
11 | 3 | 1989 | 12 | 19.4 | 6 | 13.4 | 762.9 | 17.2 | 11.32 | 1.3
11 | 3 | 1989 | 13 | 19.4 | 6 | 13.4 | 767.6 | 18.6 | 11.32 | 1.3
11 | 3 | 1989 | 14 | 19.4 | 6 | 13.4 | 709.8 | 19.3 | 11.32 | 1.3
11 | 3 | 1989 | 15 | 19.4 | 6 | 13.4 | 596.3 | 19.1 | 11.32 | 1.3
11 | 3 | 1989 | 16 | 19.4 | 6 | 13.4 | 439.7 | 18.7 | 11.32 | 1.3
11 | 3 | 1989 | 17 | 19.4 | 6 | 13.4 | 256.6 | 17.6 | 11.32 | 1.3
11 | 3 | 1989 | 18 | 19.4 | 6 | 13.4 | 67 | 16.3 | 11.32 | 1.3
11 | 3 | 1989 | 19 | 19.4 | 6 | 13.4 | 0 | 14.9 | 11.32 | 1.3
11 | 3 | 1989 | 20 | 19.4 | 6 | 13.4 | 0 | 13.3 | 11.32 | 1.3
11 | 3 | 1989 | 21 | 19.4 | 6 | 13.4 | 0 | 12 | 11.32 | 1.3
11 | 3 | 1989 | 22 | 19.4 | 6 | 13.4 | 0 | 11.1 | 11.32 | 1.3
11 | 3 | 1989 | 23 | 19.4 | 6 | 13.4 | 0 | 10.2 | 11.32 | 1.3
11 | 3 | 1989 | 24 | 19.4 | 6 | 13.4 | 0 | 9.4 | 11.32 | 1.3
12 | 3 | 1989 | 1 | 23.8 | 3.7 | 20.1 | 0 | 7.6 | 11.34 | 1.7
12 | 3 | 1989 | 2 | 23.8 | 3.7 | 20.1 | 0 | 6.6 | 11.34 | 1.7
12 | 3 | 1989 | 3 | 23.8 | 3.7 | 20.1 | 0 | 5.8 | 11.34 | 1.7
12 | 3 | 1989 | 4 | 23.8 | 3.7 | 20.1 | 0 | 4.9 | 11.34 | 1.7
12 | 3 | 1989 | 5 | 23.8 | 3.7 | 20.1 | 0 | 4.3 | 11.34 | 1.7
12 | 3 | 1989 | 6 | 23.8 | 3.7 | 20.1 | 0 | 3.9 | 11.34 | 1.7
12 | 3 | 1989 | 7 | 23.8 | 3.7 | 20.1 | 46.1 | 4.6 | 11.34 | 1.7
12 | 3 | 1989 | 8 | 23.8 | 3.7 | 20.1 | 221.9 | 7.8 | 11.34 | 1.7
12 | 3 | 1989 | 9 | 23.8 | 3.7 | 20.1 | 398.6 | 10.7 | 11.34 | 1.7
12 | 3 | 1989 | 10 | 23.8 | 3.7 | 20.1 | 552.4 | 14.8 | 11.34 | 1.7
12 | 3 | 1989 | 11 | 23.8 | 3.7 | 20.1 | 667.3 | 17.8 | 11.34 | 1.7
12 | 3 | 1989 | 12 | 23.8 | 3.7 | 20.1 | 730.5 | 20.5 | 11.34 | 1.7
12 | 3 | 1989 | 13 | 23.8 | 3.7 | 20.1 | 734.7 | 22.6 | 11.34 | 1.7
12 | 3 | 1989 | 14 | 23.8 | 3.7 | 20.1 | 679.5 | 23.6 | 11.34 | 1.7
12 | 3 | 1989 | 15 | 23.8 | 3.7 | 20.1 | 571.1 | 23.4 | 11.34 | 1.7
12 | 3 | 1989 | 16 | 23.8 | 3.7 | 20.1 | 421.7 | 22.8 | 11.34 | 1.7
12 | 3 | 1989 | 17 | 23.8 | 3.7 | 20.1 | 247.2 | 21.2 | 11.34 | 1.7
12 | 3 | 1989 | 18 | 23.8 | 3.7 | 20.1 | 66.1 | 19.1 | 11.34 | 1.7
12 | 3 | 1989 | 19 | 23.8 | 3.7 | 20.1 | 0 | 17.1 | 11.34 | 1.7
12 | 3 | 1989 | 20 | 23.8 | 3.7 | 20.1 | 0 | 14.7 | 11.34 | 1.7
12 | 3 | 1989 | 21 | 23.8 | 3.7 | 20.1 | 0 | 12.7 | 11.34 | 1.7
12 | 3 | 1989 | 22 | 23.8 | 3.7 | 20.1 | 0 | 11.4 | 11.34 | 1.7
12 | 3 | 1989 | 23 | 23.8 | 3.7 | 20.1 | 0 | 10 | 11.34 | 1.7
12 | 3 | 1989 | 24 | 23.8 | 3.7 | 20.1 | 0 | 8.9 | 11.34 | 1.7
13 | 3 | 1989 | 1 | 26.2 | 4.1 | 22.1 | 0 | 8.4 | 11.37 | 1.3
13 | 3 | 1989 | 2 | 26.2 | 4.1 | 22.1 | 0 | 7.3 | 11.37 | 1.3
13 | 3 | 1989 | 3 | 26.2 | 4.1 | 22.1 | 0 | 6.4 | 11.37 | 1.3
13 | 3 | 1989 | 4 | 26.2 | 4.1 | 22.1 | 0 | 5.5 | 11.37 | 1.3
13 | 3 | 1989 | 5 | 26.2 | 4.1 | 22.1 | 0 | 4.8 | 11.37 | 1.3
13 | 3 | 1989 | 6 | 26.2 | 4.1 | 22.1 | 0 | 4.3 | 11.37 | 1.3
13 | 3 | 1989 | 7 | 26.2 | 4.1 | 22.1 | 22 | 5.1 | 11.37 | 1.3
13 | 3 | 1989 | 8 | 26.2 | 4.1 | 22.1 | 101.8 | 8.6 | 11.37 | 1.3
13 | 3 | 1989 | 9 | 26.2 | 4.1 | 22.1 | 181.2 | 11.8 | 11.37 | 1.3
13 | 3 | 1989 | 10 | 26.2 | 4.1 | 22.1 | 250.3 | 16.3 | 11.37 | 1.3
13 | 3 | 1989 | 11 | 26.2 | 4.1 | 22.1 | 301.9 | 19.6 | 11.37 | 1.3
13 | 3 | 1989 | 12 | 26.2 | 4.1 | 22.1 | 330.2 | 22.6 | 11.37 | 1.3
13 | 3 | 1989 | 13 | 26.2 | 4.1 | 22.1 | 332 | 24.8 | 11.37 | 1.3
13 | 3 | 1989 | 14 | 26.2 | 4.1 | 22.1 | 307 | 26 | 11.37 | 1.3
13 | 3 | 1989 | 15 | 26.2 | 4.1 | 22.1 | 258.2 | 25.8 | 11.37 | 1.3
13 | 3 | 1989 | 16 | 26.2 | 4.1 | 22.1 | 190.9 | 25.1 | 11.37 | 1.3
13 | 3 | 1989 | 17 | 26.2 | 4.1 | 22.1 | 112.4 | 23.3 | 11.37 | 1.3
13 | 3 | 1989 | 18 | 26.2 | 4.1 | 22.1 | 30.8 | 21 | 11.37 | 1.3
13 | 3 | 1989 | 19 | 26.2 | 4.1 | 22.1 | 0 | 18.8 | 11.37 | 1.3
13 | 3 | 1989 | 20 | 26.2 | 4.1 | 22.1 | 0 | 16.1 | 11.37 | 1.3
13 | 3 | 1989 | 21 | 26.2 | 4.1 | 22.1 | 0 | 14 | 11.37 | 1.3
13 | 3 | 1989 | 22 | 26.2 | 4.1 | 22.1 | 0 | 12.5 | 11.37 | 1.3
13 | 3 | 1989 | 23 | 26.2 | 4.1 | 22.1 | 0 | 11.1 | 11.37 | 1.3
13 | 3 | 1989 | 24 | 26.2 | 4.1 | 22.1 | 0 | 9.8 | 11.37 | 1.3
14 | 3 | 1989 | 1 | 18.2 | 5.8 | 12.4 | 0 | 8.2 | 11.39 | 2.1
14 | 3 | 1989 | 2 | 18.2 | 5.8 | 12.4 | 0 | 7.6 | 11.39 | 2.1
14 | 3 | 1989 | 3 | 18.2 | 5.8 | 12.4 | 0 | 7.1 | 11.39 | 2.1
14 | 3 | 1989 | 4 | 18.2 | 5.8 | 12.4 | 0 | 6.6 | 11.39 | 2.1
14 | 3 | 1989 | 5 | 18.2 | 5.8 | 12.4 | 0 | 6.2 | 11.39 | 2.1
14 | 3 | 1989 | 6 | 18.2 | 5.8 | 12.4 | 0 | 5.9 | 11.39 | 2.1
14 | 3 | 1989 | 7 | 18.2 | 5.8 | 12.4 | 51.6 | 6.3 | 11.39 | 2.1
14 | 3 | 1989 | 8 | 18.2 | 5.8 | 12.4 | 227.3 | 8.3 | 11.39 | 2.1
14 | 3 | 1989 | 9 | 18.2 | 5.8 | 12.4 | 401.3 | 10.1 | 11.39 | 2.1
14 | 3 | 1989 | 10 | 18.2 | 5.8 | 12.4 | 552.5 | 12.6 | 11.39 | 2.1
14 | 3 | 1989 | 11 | 18.2 | 5.8 | 12.4 | 665.3 | 14.5 | 11.39 | 2.1
14 | 3 | 1989 | 12 | 18.2 | 5.8 | 12.4 | 727 | 16.2 | 11.39 | 2.1
14 | 3 | 1989 | 13 | 18.2 | 5.8 | 12.4 | 730.6 | 17.4 | 11.39 | 2.1
14 | 3 | 1989 | 14 | 18.2 | 5.8 | 12.4 | 675.6 | 18.1 | 11.39 | 2.1
14 | 3 | 1989 | 15 | 18.2 | 5.8 | 12.4 | 568.4 | 18 | 11.39 | 2.1
14 | 3 | 1989 | 16 | 18.2 | 5.8 | 12.4 | 421 | 17.6 | 11.39 | 2.1
14 | 3 | 1989 | 17 | 18.2 | 5.8 | 12.4 | 248.9 | 16.6 | 11.39 | 2.1
14 | 3 | 1989 | 18 | 18.2 | 5.8 | 12.4 | 69.6 | 15.3 | 11.39 | 2.1
14 | 3 | 1989 | 19 | 18.2 | 5.8 | 12.4 | 0 | 14 | 11.39 | 2.1
14 | 3 | 1989 | 20 | 18.2 | 5.8 | 12.4 | 0 | 12.5 | 11.39 | 2.1
14 | 3 | 1989 | 21 | 18.2 | 5.8 | 12.4 | 0 | 11.4 | 11.39 | 2.1
14 | 3 | 1989 | 22 | 18.2 | 5.8 | 12.4 | 0 | 10.5 | 11.39 | 2.1
14 | 3 | 1989 | 23 | 18.2 | 5.8 | 12.4 | 0 | 9.7 | 11.39 | 2.1
14 | 3 | 1989 | 24 | 18.2 | 5.8 | 12.4 | 0 | 9 | 11.39 | 2.1
15 | 3 | 1989 | 1 | 23.8 | 4.6 | 19.2 | 0 | 8.4 | 11.41 | 1.7
15 | 3 | 1989 | 2 | 23.8 | 4.6 | 19.2 | 0 | 7.4 | 11.41 | 1.7
15 | 3 | 1989 | 3 | 23.8 | 4.6 | 19.2 | 0 | 6.6 | 11.41 | 1.7
15 | 3 | 1989 | 4 | 23.8 | 4.6 | 19.2 | 0 | 5.8 | 11.41 | 1.7
15 | 3 | 1989 | 5 | 23.8 | 4.6 | 19.2 | 0 | 5.2 | 11.41 | 1.7
15 | 3 | 1989 | 6 | 23.8 | 4.6 | 19.2 | 0 | 4.8 | 11.41 | 1.7
15 | 3 | 1989 | 7 | 23.8 | 4.6 | 19.2 | 54.6 | 5.4 | 11.41 | 1.7
15 | 3 | 1989 | 8 | 23.8 | 4.6 | 19.2 | 228.8 | 8.5 | 11.41 | 1.7
15 | 3 | 1989 | 9 | 23.8 | 4.6 | 19.2 | 400.5 | 11.3 | 11.41 | 1.7
15 | 3 | 1989 | 10 | 23.8 | 4.6 | 19.2 | 549.7 | 15.2 | 11.41 | 1.7
15 | 3 | 1989 | 11 | 23.8 | 4.6 | 19.2 | 660.8 | 18.1 | 11.41 | 1.7
15 | 3 | 1989 | 12 | 23.8 | 4.6 | 19.2 | 721.5 | 20.6 | 11.41 | 1.7
15 | 3 | 1989 | 13 | 23.8 | 4.6 | 19.2 | 724.7 | 22.6 | 11.41 | 1.7
15 | 3 | 1989 | 14 | 23.8 | 4.6 | 19.2 | 670.2 | 23.6 | 11.41 | 1.7
15 | 3 | 1989 | 15 | 23.8 | 4.6 | 19.2 | 564.1 | 23.4 | 11.41 | 1.7
15 | 3 | 1989 | 16 | 23.8 | 4.6 | 19.2 | 418.4 | 22.8 | 11.41 | 1.7
15 | 3 | 1989 | 17 | 23.8 | 4.6 | 19.2 | 248.4 | 21.3 | 11.41 | 1.7
15 | 3 | 1989 | 18 | 23.8 | 4.6 | 19.2 | 70.9 | 19.3 | 11.41 | 1.7
15 | 3 | 1989 | 19 | 23.8 | 4.6 | 19.2 | 0 | 17.3 | 11.41 | 1.7
15 | 3 | 1989 | 20 | 23.8 | 4.6 | 19.2 | 0 | 15 | 11.41 | 1.7
15 | 3 | 1989 | 21 | 23.8 | 4.6 | 19.2 | 0 | 13.2 | 11.41 | 1.7
15 | 3 | 1989 | 22 | 23.8 | 4.6 | 19.2 | 0 | 11.9 | 11.41 | 1.7
15 | 3 | 1989 | 23 | 23.8 | 4.6 | 19.2 | 0 | 10.7 | 11.41 | 1.7
15 | 3 | 1989 | 24 | 23.8 | 4.6 | 19.2 | 0 | 9.6 | 11.41 | 1.7
16 | 3 | 1989 | 1 | 25.4 | 5.4 | 20 | 0 | 9.3 | 11.44 | 1.2
16 | 3 | 1989 | 2 | 25.4 | 5.4 | 20 | 0 | 8.3 | 11.44 | 1.2
16 | 3 | 1989 | 3 | 25.4 | 5.4 | 20 | 0 | 7.5 | 11.44 | 1.2
16 | 3 | 1989 | 4 | 25.4 | 5.4 | 20 | 0 | 6.6 | 11.44 | 1.2
16 | 3 | 1989 | 5 | 25.4 | 5.4 | 20 | 0 | 6 | 11.44 | 1.2
16 | 3 | 1989 | 6 | 25.4 | 5.4 | 20 | 0 | 5.6 | 11.44 | 1.2
16 | 3 | 1989 | 7 | 25.4 | 5.4 | 20 | 38.1 | 6.3 | 11.44 | 1.2
16 | 3 | 1989 | 8 | 25.4 | 5.4 | 20 | 152.7 | 9.4 | 11.44 | 1.2
16 | 3 | 1989 | 9 | 25.4 | 5.4 | 20 | 265.1 | 12.3 | 11.44 | 1.2
16 | 3 | 1989 | 10 | 25.4 | 5.4 | 20 | 362.7 | 16.4 | 11.44 | 1.2
16 | 3 | 1989 | 11 | 25.4 | 5.4 | 20 | 435.3 | 19.4 | 11.44 | 1.2
16 | 3 | 1989 | 12 | 25.4 | 5.4 | 20 | 474.8 | 22.1 | 11.44 | 1.2
16 | 3 | 1989 | 13 | 25.4 | 5.4 | 20 | 476.8 | 24.2 | 11.44 | 1.2
16 | 3 | 1989 | 14 | 25.4 | 5.4 | 20 | 440.9 | 25.2 | 11.44 | 1.2
16 | 3 | 1989 | 15 | 25.4 | 5.4 | 20 | 371.3 | 25 | 11.44 | 1.2
16 | 3 | 1989 | 16 | 25.4 | 5.4 | 20 | 275.8 | 24.4 | 11.44 | 1.2
16 | 3 | 1989 | 17 | 25.4 | 5.4 | 20 | 164.4 | 22.8 | 11.44 | 1.2
16 | 3 | 1989 | 18 | 25.4 | 5.4 | 20 | 47.9 | 20.7 | 11.44 | 1.2
16 | 3 | 1989 | 19 | 25.4 | 5.4 | 20 | 0 | 18.7 | 11.44 | 1.2
16 | 3 | 1989 | 20 | 25.4 | 5.4 | 20 | 0 | 16.3 | 11.44 | 1.2
16 | 3 | 1989 | 21 | 25.4 | 5.4 | 20 | 0 | 14.4 | 11.44 | 1.2
16 | 3 | 1989 | 22 | 25.4 | 5.4 | 20 | 0 | 13 | 11.44 | 1.2
16 | 3 | 1989 | 23 | 25.4 | 5.4 | 20 | 0 | 11.7 | 11.44 | 1.2
16 | 3 | 1989 | 24 | 25.4 | 5.4 | 20 | 0 | 10.6 | 11.44 | 1.2
17 | 3 | 1989 | 1 | 21 | 6 | 15 | 0 | 9 | 11.46 | 1.4
17 | 3 | 1989 | 2 | 21 | 6 | 15 | 0 | 8.2 | 11.46 | 1.4
17 | 3 | 1989 | 3 | 21 | 6 | 15 | 0 | 7.6 | 11.46 | 1.4
17 | 3 | 1989 | 4 | 21 | 6 | 15 | 0 | 6.9 | 11.46 | 1.4
17 | 3 | 1989 | 5 | 21 | 6 | 15 | 0 | 6.5 | 11.46 | 1.4
17 | 3 | 1989 | 6 | 21 | 6 | 15 | 0 | 6.2 | 11.46 | 1.4
17 | 3 | 1989 | 7 | 21 | 6 | 15 | 7.3 | 6.6 | 11.46 | 1.4
17 | 3 | 1989 | 8 | 21 | 6 | 15 | 28.2 | 9 | 11.46 | 1.4
17 | 3 | 1989 | 9 | 21 | 6 | 15 | 48.5 | 11.2 | 11.46 | 1.4
17 | 3 | 1989 | 10 | 21 | 6 | 15 | 66.2 | 14.2 | 11.46 | 1.4
17 | 3 | 1989 | 11 | 21 | 6 | 15 | 79.3 | 16.5 | 11.46 | 1.4
17 | 3 | 1989 | 12 | 21 | 6 | 15 | 86.5 | 18.5 | 11.46 | 1.4
17 | 3 | 1989 | 13 | 21 | 6 | 15 | 86.8 | 20.1 | 11.46 | 1.4
17 | 3 | 1989 | 14 | 21 | 6 | 15 | 80.2 | 20.9 | 11.46 | 1.4
17 | 3 | 1989 | 15 | 21 | 6 | 15 | 67.6 | 20.7 | 11.46 | 1.4
17 | 3 | 1989 | 16 | 21 | 6 | 15 | 50.3 | 20.2 | 11.46 | 1.4
17 | 3 | 1989 | 17 | 21 | 6 | 15 | 30.1 | 19 | 11.46 | 1.4
17 | 3 | 1989 | 18 | 21 | 6 | 15 | 9 | 17.4 | 11.46 | 1.4
17 | 3 | 1989 | 19 | 21 | 6 | 15 | 0 | 15.9 | 11.46 | 1.4
17 | 3 | 1989 | 20 | 21 | 6 | 15 | 0 | 14.1 | 11.46 | 1.4
17 | 3 | 1989 | 21 | 21 | 6 | 15 | 0 | 12.7 | 11.46 | 1.4
17 | 3 | 1989 | 22 | 21 | 6 | 15 | 0 | 11.7 | 11.46 | 1.4
17 | 3 | 1989 | 23 | 21 | 6 | 15 | 0 | 10.8 | 11.46 | 1.4
17 | 3 | 1989 | 24 | 21 | 6 | 15 | 0 | 9.9 | 11.46 | 1.4
18 | 3 | 1989 | 1 | 10.8 | 8.6 | 2.2 | 0 | 9 | 11.49 | 2
18 | 3 | 1989 | 2 | 10.8 | 8.6 | 2.2 | 0 | 8.9 | 11.49 | 2
18 | 3 | 1989 | 3 | 10.8 | 8.6 | 2.2 | 0 | 8.8 | 11.49 | 2
18 | 3 | 1989 | 4 | 10.8 | 8.6 | 2.2 | 0 | 8.7 | 11.49 | 2
18 | 3 | 1989 | 5 | 10.8 | 8.6 | 2.2 | 0 | 8.7 | 11.49 | 2
18 | 3 | 1989 | 6 | 10.8 | 8.6 | 2.2 | 0 | 8.6 | 11.49 | 2
18 | 3 | 1989 | 7 | 10.8 | 8.6 | 2.2 | 13.1 | 8.7 | 11.49 | 2
18 | 3 | 1989 | 8 | 10.8 | 8.6 | 2.2 | 48.3 | 9 | 11.49 | 2
18 | 3 | 1989 | 9 | 10.8 | 8.6 | 2.2 | 82.6 | 9.4 | 11.49 | 2
18 | 3 | 1989 | 10 | 10.8 | 8.6 | 2.2 | 112.3 | 9.8 | 11.49 | 2
18 | 3 | 1989 | 11 | 10.8 | 8.6 | 2.2 | 134.3 | 10.1 | 11.49 | 2
18 | 3 | 1989 | 12 | 10.8 | 8.6 | 2.2 | 146.3 | 10.4 | 11.49 | 2
18 | 3 | 1989 | 13 | 10.8 | 8.6 | 2.2 | 146.8 | 10.7 | 11.49 | 2
18 | 3 | 1989 | 14 | 10.8 | 8.6 | 2.2 | 135.7 | 10.8 | 11.49 | 2
18 | 3 | 1989 | 15 | 10.8 | 8.6 | 2.2 | 114.4 | 10.8 | 11.49 | 2
18 | 3 | 1989 | 16 | 10.8 | 8.6 | 2.2 | 85.2 | 10.7 | 11.49 | 2
18 | 3 | 1989 | 17 | 10.8 | 8.6 | 2.2 | 51.2 | 10.5 | 11.49 | 2
18 | 3 | 1989 | 18 | 10.8 | 8.6 | 2.2 | 15.6 | 10.3 | 11.49 | 2
18 | 3 | 1989 | 19 | 10.8 | 8.6 | 2.2 | 0 | 10.1 | 11.49 | 2
18 | 3 | 1989 | 20 | 10.8 | 8.6 | 2.2 | 0 | 9.8 | 11.49 | 2
18 | 3 | 1989 | 21 | 10.8 | 8.6 | 2.2 | 0 | 9.6 | 11.49 | 2
18 | 3 | 1989 | 22 | 10.8 | 8.6 | 2.2 | 0 | 9.4 | 11.49 | 2
18 | 3 | 1989 | 23 | 10.8 | 8.6 | 2.2 | 0 | 9.3 | 11.49 | 2
18 | 3 | 1989 | 24 | 10.8 | 8.6 | 2.2 | 0 | 9.2 | 11.49 | 2
19 | 3 | 1989 | 1 | 12 | 8 | 4 | 0 | 8.8 | 11.51 | 2.3
19 | 3 | 1989 | 2 | 12 | 8 | 4 | 0 | 8.6 | 11.51 | 2.3
19 | 3 | 1989 | 3 | 12 | 8 | 4 | 0 | 8.4 | 11.51 | 2.3
19 | 3 | 1989 | 4 | 12 | 8 | 4 | 0 | 8.3 | 11.51 | 2.3
19 | 3 | 1989 | 5 | 12 | 8 | 4 | 0 | 8.1 | 11.51 | 2.3
19 | 3 | 1989 | 6 | 12 | 8 | 4 | 0 | 8 | 11.51 | 2.3
19 | 3 | 1989 | 7 | 12 | 8 | 4 | 66.4 | 8.2 | 11.51 | 2.3
19 | 3 | 1989 | 8 | 12 | 8 | 4 | 236.7 | 8.8 | 11.51 | 2.3
19 | 3 | 1989 | 9 | 12 | 8 | 4 | 401.4 | 9.4 | 11.51 | 2.3
19 | 3 | 1989 | 10 | 12 | 8 | 4 | 544.2 | 10.2 | 11.51 | 2.3
19 | 3 | 1989 | 11 | 12 | 8 | 4 | 650.1 | 10.8 | 11.51 | 2.3
19 | 3 | 1989 | 12 | 12 | 8 | 4 | 707.3 | 11.3 | 11.51 | 2.3
19 | 3 | 1989 | 13 | 12 | 8 | 4 | 709.3 | 11.7 | 11.51 | 2.3
19 | 3 | 1989 | 14 | 12 | 8 | 4 | 655.8 | 12 | 11.51 | 2.3
19 | 3 | 1989 | 15 | 12 | 8 | 4 | 553 | 11.9 | 11.51 | 2.3
19 | 3 | 1989 | 16 | 12 | 8 | 4 | 412.4 | 11.8 | 11.51 | 2.3
19 | 3 | 1989 | 17 | 12 | 8 | 4 | 248.7 | 11.5 | 11.51 | 2.3
19 | 3 | 1989 | 18 | 12 | 8 | 4 | 77.6 | 11 | 11.51 | 2.3
19 | 3 | 1989 | 19 | 12 | 8 | 4 | 0 | 10.6 | 11.51 | 2.3
19 | 3 | 1989 | 20 | 12 | 8 | 4 | 0 | 10.2 | 11.51 | 2.3
19 | 3 | 1989 | 21 | 12 | 8 | 4 | 0 | 9.8 | 11.51 | 2.3
19 | 3 | 1989 | 22 | 12 | 8 | 4 | 0 | 9.5 | 11.51 | 2.3
19 | 3 | 1989 | 23 | 12 | 8 | 4 | 0 | 9.3 | 11.51 | 2.3
19 | 3 | 1989 | 24 | 12 | 8 | 4 | 0 | 9 | 11.51 | 2.3
20 | 3 | 1989 | 1 | 21.5 | 7.7 | 13.8 | 0 | 10.4 | 11.53 | 3
20 | 3 | 1989 | 2 | 21.5 | 7.7 | 13.8 | 0 | 9.7 | 11.53 | 3
20 | 3 | 1989 | 3 | 21.5 | 7.7 | 13.8 | 0 | 9.2 | 11.53 | 3
20 | 3 | 1989 | 4 | 21.5 | 7.7 | 13.8 | 0 | 8.6 | 11.53 | 3
20 | 3 | 1989 | 5 | 21.5 | 7.7 | 13.8 | 0 | 8.2 | 11.53 | 3
20 | 3 | 1989 | 6 | 21.5 | 7.7 | 13.8 | 0 | 7.8 | 11.53 | 3
20 | 3 | 1989 | 7 | 21.5 | 7.7 | 13.8 | 81.2 | 8.3 | 11.53 | 3
20 | 3 | 1989 | 8 | 21.5 | 7.7 | 13.8 | 279.7 | 10.5 | 11.53 | 3
20 | 3 | 1989 | 9 | 21.5 | 7.7 | 13.8 | 470.9 | 12.4 | 11.53 | 3
20 | 3 | 1989 | 10 | 21.5 | 7.7 | 13.8 | 636.4 | 15.2 | 11.53 | 3
20 | 3 | 1989 | 11 | 21.5 | 7.7 | 13.8 | 759 | 17.4 | 11.53 | 3
20 | 3 | 1989 | 12 | 21.5 | 7.7 | 13.8 | 825.1 | 19.2 | 11.53 | 3
20 | 3 | 1989 | 13 | 21.5 | 7.7 | 13.8 | 827.1 | 20.6 | 11.53 | 3
20 | 3 | 1989 | 14 | 21.5 | 7.7 | 13.8 | 764.7 | 21.4 | 11.53 | 3
20 | 3 | 1989 | 15 | 21.5 | 7.7 | 13.8 | 645.2 | 21.2 | 11.53 | 3
20 | 3 | 1989 | 16 | 21.5 | 7.7 | 13.8 | 481.8 | 20.8 | 11.53 | 3
20 | 3 | 1989 | 17 | 21.5 | 7.7 | 13.8 | 291.6 | 19.7 | 11.53 | 3
20 | 3 | 1989 | 18 | 21.5 | 7.7 | 13.8 | 93 | 18.2 | 11.53 | 3
20 | 3 | 1989 | 19 | 21.5 | 7.7 | 13.8 | 0 | 16.8 | 11.53 | 3
20 | 3 | 1989 | 20 | 21.5 | 7.7 | 13.8 | 0 | 15.2 | 11.53 | 3
20 | 3 | 1989 | 21 | 21.5 | 7.7 | 13.8 | 0 | 13.9 | 11.53 | 3
20 | 3 | 1989 | 22 | 21.5 | 7.7 | 13.8 | 0 | 13 | 11.53 | 3
20 | 3 | 1989 | 23 | 21.5 | 7.7 | 13.8 | 0 | 12.1 | 11.53 | 3
20 | 3 | 1989 | 24 | 21.5 | 7.7 | 13.8 | 0 | 11.3 | 11.53 | 3
21 | 3 | 1989 | 1 | 21.8 | 5.4 | 16.4 | 0 | 8.7 | 11.56 | 3.3
21 | 3 | 1989 | 2 | 21.8 | 5.4 | 16.4 | 0 | 7.8 | 11.56 | 3.3
21 | 3 | 1989 | 3 | 21.8 | 5.4 | 16.4 | 0 | 7.1 | 11.56 | 3.3
21 | 3 | 1989 | 4 | 21.8 | 5.4 | 16.4 | 0 | 6.4 | 11.56 | 3.3
21 | 3 | 1989 | 5 | 21.8 | 5.4 | 16.4 | 0 | 5.9 | 11.56 | 3.3
21 | 3 | 1989 | 6 | 21.8 | 5.4 | 16.4 | 0 | 5.6 | 11.56 | 3.3
21 | 3 | 1989 | 7 | 21.8 | 5.4 | 16.4 | 86.2 | 6.1 | 11.56 | 3.3
21 | 3 | 1989 | 8 | 21.8 | 5.4 | 16.4 | 285.2 | 8.7 | 11.56 | 3.3
21 | 3 | 1989 | 9 | 21.8 | 5.4 | 16.4 | 476.6 | 11 | 11.56 | 3.3
21 | 3 | 1989 | 10 | 21.8 | 5.4 | 16.4 | 642.3 | 14.4 | 11.56 | 3.3
21 | 3 | 1989 | 11 | 21.8 | 5.4 | 16.4 | 764.8 | 16.9 | 11.56 | 3.3
21 | 3 | 1989 | 12 | 21.8 | 5.4 | 16.4 | 830.7 | 19.1 | 11.56 | 3.3
21 | 3 | 1989 | 13 | 21.8 | 5.4 | 16.4 | 832.3 | 20.8 | 11.56 | 3.3
21 | 3 | 1989 | 14 | 21.8 | 5.4 | 16.4 | 769.5 | 21.6 | 11.56 | 3.3
21 | 3 | 1989 | 15 | 21.8 | 5.4 | 16.4 | 649.5 | 21.5 | 11.56 | 3.3
21 | 3 | 1989 | 16 | 21.8 | 5.4 | 16.4 | 485.6 | 20.9 | 11.56 | 3.3
21 | 3 | 1989 | 17 | 21.8 | 5.4 | 16.4 | 295.1 | 19.6 | 11.56 | 3.3
21 | 3 | 1989 | 18 | 21.8 | 5.4 | 16.4 | 96 | 17.9 | 11.56 | 3.3
21 | 3 | 1989 | 19 | 21.8 | 5.4 | 16.4 | 0 | 16.3 | 11.56 | 3.3
21 | 3 | 1989 | 20 | 21.8 | 5.4 | 16.4 | 0 | 14.3 | 11.56 | 3.3
21 | 3 | 1989 | 21 | 21.8 | 5.4 | 16.4 | 0 | 12.7 | 11.56 | 3.3
21 | 3 | 1989 | 22 | 21.8 | 5.4 | 16.4 | 0 | 11.7 | 11.56 | 3.3
21 | 3 | 1989 | 23 | 21.8 | 5.4 | 16.4 | 0 | 10.6 | 11.56 | 3.3
21 | 3 | 1989 | 24 | 21.8 | 5.4 | 16.4 | 0 | 9.7 | 11.56 | 3.3
22 | 3 | 1989 | 1 | 22.7 | 7.2 | 15.5 | 0 | 10.3 | 11.58 | 3.7
22 | 3 | 1989 | 2 | 22.7 | 7.2 | 15.5 | 0 | 9.5 | 11.58 | 3.7
22 | 3 | 1989 | 3 | 22.7 | 7.2 | 15.5 | 0 | 8.8 | 11.58 | 3.7
22 | 3 | 1989 | 4 | 22.7 | 7.2 | 15.5 | 0 | 8.2 | 11.58 | 3.7
22 | 3 | 1989 | 5 | 22.7 | 7.2 | 15.5 | 0 | 7.7 | 11.58 | 3.7
22 | 3 | 1989 | 6 | 22.7 | 7.2 | 15.5 | 0 | 7.4 | 11.58 | 3.7
22 | 3 | 1989 | 7 | 22.7 | 7.2 | 15.5 | 89.6 | 7.8 | 11.58 | 3.7
22 | 3 | 1989 | 8 | 22.7 | 7.2 | 15.5 | 285.5 | 10.3 | 11.58 | 3.7
22 | 3 | 1989 | 9 | 22.7 | 7.2 | 15.5 | 473.8 | 12.5 | 11.58 | 3.7
22 | 3 | 1989 | 10 | 22.7 | 7.2 | 15.5 | 636.6 | 15.7 | 11.58 | 3.7
22 | 3 | 1989 | 11 | 22.7 | 7.2 | 15.5 | 756.9 | 18 | 11.58 | 3.7
22 | 3 | 1989 | 12 | 22.7 | 7.2 | 15.5 | 821.4 | 20.1 | 11.58 | 3.7
22 | 3 | 1989 | 13 | 22.7 | 7.2 | 15.5 | 822.7 | 21.7 | 11.58 | 3.7
22 | 3 | 1989 | 14 | 22.7 | 7.2 | 15.5 | 760.6 | 22.5 | 11.58 | 3.7
22 | 3 | 1989 | 15 | 22.7 | 7.2 | 15.5 | 642.2 | 22.4 | 11.58 | 3.7
22 | 3 | 1989 | 16 | 22.7 | 7.2 | 15.5 | 480.8 | 21.9 | 11.58 | 3.7
22 | 3 | 1989 | 17 | 22.7 | 7.2 | 15.5 | 293.2 | 20.6 | 11.58 | 3.7
22 | 3 | 1989 | 18 | 22.7 | 7.2 | 15.5 | 97.3 | 19 | 11.58 | 3.7
22 | 3 | 1989 | 19 | 22.7 | 7.2 | 15.5 | 0 | 17.5 | 11.58 | 3.7
22 | 3 | 1989 | 20 | 22.7 | 7.2 | 15.5 | 0 | 15.6 | 11.58 | 3.7
22 | 3 | 1989 | 21 | 22.7 | 7.2 | 15.5 | 0 | 14.1 | 11.58 | 3.7
22 | 3 | 1989 | 22 | 22.7 | 7.2 | 15.5 | 0 | 13.1 | 11.58 | 3.7
22 | 3 | 1989 | 23 | 22.7 | 7.2 | 15.5 | 0 | 12.1 | 11.58 | 3.7
22 | 3 | 1989 | 24 | 22.7 | 7.2 | 15.5 | 0 | 11.3 | 11.58 | 3.7
23 | 3 | 1989 | 1 | 25.6 | 5.3 | 20.3 | 0 | 9.5 | 12.01 | 1.8
23 | 3 | 1989 | 2 | 25.6 | 5.3 | 20.3 | 0 | 8.3 | 12.01 | 1.8
23 | 3 | 1989 | 3 | 25.6 | 5.3 | 20.3 | 0 | 7.5 | 12.01 | 1.8
23 | 3 | 1989 | 4 | 25.6 | 5.3 | 20.3 | 0 | 6.6 | 12.01 | 1.8
23 | 3 | 1989 | 5 | 25.6 | 5.3 | 20.3 | 0 | 6 | 12.01 | 1.8
23 | 3 | 1989 | 6 | 25.6 | 5.3 | 20.3 | 0 | 5.5 | 12.01 | 1.8
23 | 3 | 1989 | 7 | 25.6 | 5.3 | 20.3 | 93.9 | 6 | 12.01 | 1.8
23 | 3 | 1989 | 8 | 25.6 | 5.3 | 20.3 | 288.5 | 9.2 | 12.01 | 1.8
23 | 3 | 1989 | 9 | 25.6 | 5.3 | 20.3 | 475.5 | 12 | 12.01 | 1.8
23 | 3 | 1989 | 10 | 25.6 | 5.3 | 20.3 | 637.1 | 16.2 | 12.01 | 1.8
23 | 3 | 1989 | 11 | 25.6 | 5.3 | 20.3 | 756.4 | 19.3 | 12.01 | 1.8
23 | 3 | 1989 | 12 | 25.6 | 5.3 | 20.3 | 820.2 | 22.1 | 12.01 | 1.8
23 | 3 | 1989 | 13 | 25.6 | 5.3 | 20.3 | 821.1 | 24.3 | 12.01 | 1.8
23 | 3 | 1989 | 14 | 25.6 | 5.3 | 20.3 | 759.1 | 25.4 | 12.01 | 1.8
23 | 3 | 1989 | 15 | 25.6 | 5.3 | 20.3 | 641.2 | 25.2 | 12.01 | 1.8
23 | 3 | 1989 | 16 | 25.6 | 5.3 | 20.3 | 480.6 | 24.5 | 12.01 | 1.8
23 | 3 | 1989 | 17 | 25.6 | 5.3 | 20.3 | 294.1 | 22.9 | 12.01 | 1.8
23 | 3 | 1989 | 18 | 25.6 | 5.3 | 20.3 | 99.5 | 20.6 | 12.01 | 1.8
23 | 3 | 1989 | 19 | 25.6 | 5.3 | 20.3 | 0 | 18.6 | 12.01 | 1.8
23 | 3 | 1989 | 20 | 25.6 | 5.3 | 20.3 | 0 | 16.2 | 12.01 | 1.8
23 | 3 | 1989 | 21 | 25.6 | 5.3 | 20.3 | 0 | 14.3 | 12.01 | 1.8
23 | 3 | 1989 | 22 | 25.6 | 5.3 | 20.3 | 0 | 13.1 | 12.01 | 1.8
23 | 3 | 1989 | 23 | 25.6 | 5.3 | 20.3 | 0 | 11.9 | 12.01 | 1.8
23 | 3 | 1989 | 24 | 25.6 | 5.3 | 20.3 | 0 | 10.8 | 12.01 | 1.8
24 | 3 | 1989 | 1 | 23.5 | 5 | 18.5 | 0 | 8.8 | 12.03 | 1.2
24 | 3 | 1989 | 2 | 23.5 | 5 | 18.5 | 0 | 7.8 | 12.03 | 1.2
24 | 3 | 1989 | 3 | 23.5 | 5 | 18.5 | 0 | 7 | 12.03 | 1.2
24 | 3 | 1989 | 4 | 23.5 | 5 | 18.5 | 0 | 6.2 | 12.03 | 1.2
24 | 3 | 1989 | 5 | 23.5 | 5 | 18.5 | 0 | 5.7 | 12.03 | 1.2
24 | 3 | 1989 | 6 | 23.5 | 5 | 18.5 | 0 | 5.2 | 12.03 | 1.2
24 | 3 | 1989 | 7 | 23.5 | 5 | 18.5 | 97.5 | 5.6 | 12.03 | 1.2
24 | 3 | 1989 | 8 | 23.5 | 5 | 18.5 | 289.9 | 8.5 | 12.03 | 1.2
24 | 3 | 1989 | 9 | 23.5 | 5 | 18.5 | 474.7 | 11.1 | 12.03 | 1.2
24 | 3 | 1989 | 10 | 23.5 | 5 | 18.5 | 634.2 | 14.9 | 12.03 | 1.2
24 | 3 | 1989 | 11 | 23.5 | 5 | 18.5 | 751.8 | 17.8 | 12.03 | 1.2
24 | 3 | 1989 | 12 | 23.5 | 5 | 18.5 | 814.5 | 20.3 | 12.03 | 1.2
24 | 3 | 1989 | 13 | 23.5 | 5 | 18.5 | 815.1 | 22.3 | 12.03 | 1.2
24 | 3 | 1989 | 14 | 23.5 | 5 | 18.5 | 753.5 | 23.3 | 12.03 | 1.2
24 | 3 | 1989 | 15 | 23.5 | 5 | 18.5 | 636.8 | 23.1 | 12.03 | 1.2
24 | 3 | 1989 | 16 | 23.5 | 5 | 18.5 | 477.9 | 22.5 | 12.03 | 1.2
24 | 3 | 1989 | 17 | 23.5 | 5 | 18.5 | 293.4 | 21 | 12.03 | 1.2
24 | 3 | 1989 | 18 | 23.5 | 5 | 18.5 | 101 | 19 | 12.03 | 1.2
24 | 3 | 1989 | 19 | 23.5 | 5 | 18.5 | 0 | 17.1 | 12.03 | 1.2
24 | 3 | 1989 | 20 | 23.5 | 5 | 18.5 | 0 | 14.9 | 12.03 | 1.2
24 | 3 | 1989 | 21 | 23.5 | 5 | 18.5 | 0 | 13.2 | 12.03 | 1.2
24 | 3 | 1989 | 22 | 23.5 | 5 | 18.5 | 0 | 12.1 | 12.03 | 1.2
24 | 3 | 1989 | 23 | 23.5 | 5 | 18.5 | 0 | 11 | 12.03 | 1.2
24 | 3 | 1989 | 24 | 23.5 | 5 | 18.5 | 0 | 10 | 12.03 | 1.2
25 | 3 | 1989 | 1 | 23.7 | 6.4 | 17.3 | 0 | 10 | 12.05 | 1.4
25 | 3 | 1989 | 2 | 23.7 | 6.4 | 17.3 | 0 | 9 | 12.05 | 1.4
25 | 3 | 1989 | 3 | 23.7 | 6.4 | 17.3 | 0 | 8.3 | 12.05 | 1.4
25 | 3 | 1989 | 4 | 23.7 | 6.4 | 17.3 | 0 | 7.5 | 12.05 | 1.4
25 | 3 | 1989 | 5 | 23.7 | 6.4 | 17.3 | 0 | 7 | 12.05 | 1.4
25 | 3 | 1989 | 6 | 23.7 | 6.4 | 17.3 | 0 | 6.6 | 12.05 | 1.4
25 | 3 | 1989 | 7 | 23.7 | 6.4 | 17.3 | 100.2 | 7 | 12.05 | 1.4
25 | 3 | 1989 | 8 | 23.7 | 6.4 | 17.3 | 288.6 | 9.7 | 12.05 | 1.4
25 | 3 | 1989 | 9 | 23.7 | 6.4 | 17.3 | 469.5 | 12.1 | 12.05 | 1.4
25 | 3 | 1989 | 10 | 23.7 | 6.4 | 17.3 | 625.5 | 15.6 | 12.05 | 1.4
25 | 3 | 1989 | 11 | 23.7 | 6.4 | 17.3 | 740.5 | 18.3 | 12.05 | 1.4
25 | 3 | 1989 | 12 | 23.7 | 6.4 | 17.3 | 801.6 | 20.8 | 12.05 | 1.4
25 | 3 | 1989 | 13 | 23.7 | 6.4 | 17.3 | 801.8 | 22.6 | 12.05 | 1.4
25 | 3 | 1989 | 14 | 23.7 | 6.4 | 17.3 | 741.2 | 23.5 | 12.05 | 1.4
25 | 3 | 1989 | 15 | 23.7 | 6.4 | 17.3 | 626.6 | 23.4 | 12.05 | 1.4
25 | 3 | 1989 | 16 | 23.7 | 6.4 | 17.3 | 470.8 | 22.7 | 12.05 | 1.4
25 | 3 | 1989 | 17 | 23.7 | 6.4 | 17.3 | 290.1 | 21.4 | 12.05 | 1.4
25 | 3 | 1989 | 18 | 23.7 | 6.4 | 17.3 | 101.6 | 19.4 | 12.05 | 1.4
25 | 3 | 1989 | 19 | 23.7 | 6.4 | 17.3 | 0 | 17.7 | 12.05 | 1.4
25 | 3 | 1989 | 20 | 23.7 | 6.4 | 17.3 | 0 | 15.6 | 12.05 | 1.4
25 | 3 | 1989 | 21 | 23.7 | 6.4 | 17.3 | 0 | 14.1 | 12.05 | 1.4
25 | 3 | 1989 | 22 | 23.7 | 6.4 | 17.3 | 0 | 13.1 | 12.05 | 1.4
25 | 3 | 1989 | 23 | 23.7 | 6.4 | 17.3 | 0 | 12 | 12.05 | 1.4
25 | 3 | 1989 | 24 | 23.7 | 6.4 | 17.3 | 0 | 11.1 | 12.05 | 1.4
26 | 3 | 1989 | 1 | 24.5 | 5.4 | 19.1 | 0 | 9.3 | 12.08 | 1
26 | 3 | 1989 | 2 | 24.5 | 5.4 | 19.1 | 0 | 8.3 | 12.08 | 1
26 | 3 | 1989 | 3 | 24.5 | 5.4 | 19.1 | 0 | 7.5 | 12.08 | 1
26 | 3 | 1989 | 4 | 24.5 | 5.4 | 19.1 | 0 | 6.6 | 12.08 | 1
26 | 3 | 1989 | 5 | 24.5 | 5.4 | 19.1 | 0 | 6.1 | 12.08 | 1
26 | 3 | 1989 | 6 | 24.5 | 5.4 | 19.1 | 0 | 5.6 | 12.08 | 1
26 | 3 | 1989 | 7 | 24.5 | 5.4 | 19.1 | 74 | 6 | 12.08 | 1
26 | 3 | 1989 | 8 | 24.5 | 5.4 | 19.1 | 207.1 | 9 | 12.08 | 1
26 | 3 | 1989 | 9 | 24.5 | 5.4 | 19.1 | 334.7 | 11.7 | 12.08 | 1
26 | 3 | 1989 | 10 | 24.5 | 5.4 | 19.1 | 444.7 | 15.6 | 12.08 | 1
26 | 3 | 1989 | 11 | 24.5 | 5.4 | 19.1 | 525.7 | 18.5 | 12.08 | 1
26 | 3 | 1989 | 12 | 24.5 | 5.4 | 19.1 | 568.6 | 21.2 | 12.08 | 1
26 | 3 | 1989 | 13 | 24.5 | 5.4 | 19.1 | 568.5 | 23.3 | 12.08 | 1
26 | 3 | 1989 | 14 | 24.5 | 5.4 | 19.1 | 525.5 | 24.3 | 12.08 | 1
26 | 3 | 1989 | 15 | 24.5 | 5.4 | 19.1 | 444.4 | 24.1 | 12.08 | 1
26 | 3 | 1989 | 16 | 24.5 | 5.4 | 19.1 | 334.3 | 23.4 | 12.08 | 1
26 | 3 | 1989 | 17 | 24.5 | 5.4 | 19.1 | 206.7 | 21.9 | 12.08 | 1
26 | 3 | 1989 | 18 | 24.5 | 5.4 | 19.1 | 73.6 | 19.8 | 12.08 | 1
26 | 3 | 1989 | 19 | 24.5 | 5.4 | 19.1 | 0 | 17.9 | 12.08 | 1
26 | 3 | 1989 | 20 | 24.5 | 5.4 | 19.1 | 0 | 15.6 | 12.08 | 1
26 | 3 | 1989 | 21 | 24.5 | 5.4 | 19.1 | 0 | 13.9 | 12.08 | 1
26 | 3 | 1989 | 22 | 24.5 | 5.4 | 19.1 | 0 | 12.8 | 12.08 | 1
26 | 3 | 1989 | 23 | 24.5 | 5.4 | 19.1 | 0 | 11.6 | 12.08 | 1
26 | 3 | 1989 | 24 | 24.5 | 5.4 | 19.1 | 0 | 10.6 | 12.08 | 1
27 | 3 | 1989 | 1 | 19.6 | 9.5 | 10.1 | 0 | 11.6 | 12.1 | 2
27 | 3 | 1989 | 2 | 19.6 | 9.5 | 10.1 | 0 | 11 | 12.1 | 2
27 | 3 | 1989 | 3 | 19.6 | 9.5 | 10.1 | 0 | 10.6 | 12.1 | 2
27 | 3 | 1989 | 4 | 19.6 | 9.5 | 10.1 | 0 | 10.2 | 12.1 | 2
27 | 3 | 1989 | 5 | 19.6 | 9.5 | 10.1 | 0 | 9.9 | 12.1 | 2
27 | 3 | 1989 | 6 | 19.6 | 9.5 | 10.1 | 0.1 | 9.6 | 12.1 | 2
27 | 3 | 1989 | 7 | 19.6 | 9.5 | 10.1 | 37.1 | 9.8 | 12.1 | 2
27 | 3 | 1989 | 8 | 19.6 | 9.5 | 10.1 | 101.1 | 11.4 | 12.1 | 2
27 | 3 | 1989 | 9 | 19.6 | 9.5 | 10.1 | 162.4 | 12.8 | 12.1 | 2
27 | 3 | 1989 | 10 | 19.6 | 9.5 | 10.1 | 215.2 | 14.9 | 12.1 | 2
27 | 3 | 1989 | 11 | 19.6 | 9.5 | 10.1 | 254 | 16.4 | 12.1 | 2
27 | 3 | 1989 | 12 | 19.6 | 9.5 | 10.1 | 274.5 | 17.9 | 12.1 | 2
27 | 3 | 1989 | 13 | 19.6 | 9.5 | 10.1 | 274.3 | 18.9 | 12.1 | 2
27 | 3 | 1989 | 14 | 19.6 | 9.5 | 10.1 | 253.6 | 19.5 | 12.1 | 2
27 | 3 | 1989 | 15 | 19.6 | 9.5 | 10.1 | 214.5 | 19.4 | 12.1 | 2
27 | 3 | 1989 | 16 | 19.6 | 9.5 | 10.1 | 161.6 | 19 | 12.1 | 2
27 | 3 | 1989 | 17 | 19.6 | 9.5 | 10.1 | 100.2 | 18.2 | 12.1 | 2
27 | 3 | 1989 | 18 | 19.6 | 9.5 | 10.1 | 36.3 | 17.1 | 12.1 | 2
27 | 3 | 1989 | 19 | 19.6 | 9.5 | 10.1 | 0 | 16.1 | 12.1 | 2
27 | 3 | 1989 | 20 | 19.6 | 9.5 | 10.1 | 0 | 14.9 | 12.1 | 2
27 | 3 | 1989 | 21 | 19.6 | 9.5 | 10.1 | 0 | 14 | 12.1 | 2
27 | 3 | 1989 | 22 | 19.6 | 9.5 | 10.1 | 0 | 13.4 | 12.1 | 2
27 | 3 | 1989 | 23 | 19.6 | 9.5 | 10.1 | 0 | 12.8 | 12.1 | 2
27 | 3 | 1989 | 24 | 19.6 | 9.5 | 10.1 | 0 | 12.2 | 12.1 | 2
28 | 3 | 1989 | 1 | 19.7 | 7.2 | 12.5 | 0 | 9.8 | 12.13 | 2.1
28 | 3 | 1989 | 2 | 19.7 | 7.2 | 12.5 | 0 | 9.1 | 12.13 | 2.1
28 | 3 | 1989 | 3 | 19.7 | 7.2 | 12.5 | 0 | 8.6 | 12.13 | 2.1
28 | 3 | 1989 | 4 | 19.7 | 7.2 | 12.5 | 0 | 8 | 12.13 | 2.1
28 | 3 | 1989 | 5 | 19.7 | 7.2 | 12.5 | 0 | 7.6 | 12.13 | 2.1
28 | 3 | 1989 | 6 | 19.7 | 7.2 | 12.5 | 0.1 | 7.3 | 12.13 | 2.1
28 | 3 | 1989 | 7 | 19.7 | 7.2 | 12.5 | 9.2 | 7.6 | 12.13 | 2.1
28 | 3 | 1989 | 8 | 19.7 | 7.2 | 12.5 | 24.5 | 9.5 | 12.13 | 2.1
28 | 3 | 1989 | 9 | 19.7 | 7.2 | 12.5 | 39.1 | 11.3 | 12.13 | 2.1
28 | 3 | 1989 | 10 | 19.7 | 7.2 | 12.5 | 51.6 | 13.8 | 12.13 | 2.1
28 | 3 | 1989 | 11 | 19.7 | 7.2 | 12.5 | 60.9 | 15.8 | 12.13 | 2.1
28 | 3 | 1989 | 12 | 19.7 | 7.2 | 12.5 | 65.7 | 17.6 | 12.13 | 2.1
28 | 3 | 1989 | 13 | 19.7 | 7.2 | 12.5 | 65.7 | 18.9 | 12.13 | 2.1
28 | 3 | 1989 | 14 | 19.7 | 7.2 | 12.5 | 60.7 | 19.6 | 12.13 | 2.1
28 | 3 | 1989 | 15 | 19.7 | 7.2 | 12.5 | 51.4 | 19.5 | 12.13 | 2.1
28 | 3 | 1989 | 16 | 19.7 | 7.2 | 12.5 | 38.7 | 19 | 12.13 | 2.1
28 | 3 | 1989 | 17 | 19.7 | 7.2 | 12.5 | 24.1 | 18 | 12.13 | 2.1
28 | 3 | 1989 | 18 | 19.7 | 7.2 | 12.5 | 8.9 | 16.6 | 12.13 | 2.1
28 | 3 | 1989 | 19 | 19.7 | 7.2 | 12.5 | 0 | 15.4 | 12.13 | 2.1
28 | 3 | 1989 | 20 | 19.7 | 7.2 | 12.5 | 0 | 13.9 | 12.13 | 2.1
28 | 3 | 1989 | 21 | 19.7 | 7.2 | 12.5 | 0 | 12.8 | 12.13 | 2.1
28 | 3 | 1989 | 22 | 19.7 | 7.2 | 12.5 | 0 | 12 | 12.13 | 2.1
28 | 3 | 1989 | 23 | 19.7 | 7.2 | 12.5 | 0 | 11.3 | 12.13 | 2.1
28 | 3 | 1989 | 24 | 19.7 | 7.2 | 12.5 | 0 | 10.6 | 12.13 | 2.1
29 | 3 | 1989 | 1 | 10 | 6.4 | 3.6 | 0 | 7.1 | 12.15 | 2.7
29 | 3 | 1989 | 2 | 10 | 6.4 | 3.6 | 0 | 6.9 | 12.15 | 2.7
29 | 3 | 1989 | 3 | 10 | 6.4 | 3.6 | 0 | 6.8 | 12.15 | 2.7
29 | 3 | 1989 | 4 | 10 | 6.4 | 3.6 | 0 | 6.6 | 12.15 | 2.7
29 | 3 | 1989 | 5 | 10 | 6.4 | 3.6 | 0 | 6.5 | 12.15 | 2.7
29 | 3 | 1989 | 6 | 10 | 6.4 | 3.6 | 1.3 | 6.4 | 12.15 | 2.7
29 | 3 | 1989 | 7 | 10 | 6.4 | 3.6 | 86.3 | 6.5 | 12.15 | 2.7
29 | 3 | 1989 | 8 | 10 | 6.4 | 3.6 | 223.4 | 7.1 | 12.15 | 2.7
29 | 3 | 1989 | 9 | 10 | 6.4 | 3.6 | 354.6 | 7.6 | 12.15 | 2.7
29 | 3 | 1989 | 10 | 10 | 6.4 | 3.6 | 467.5 | 8.3 | 12.15 | 2.7
29 | 3 | 1989 | 11 | 10 | 6.4 | 3.6 | 550.3 | 8.9 | 12.15 | 2.7
29 | 3 | 1989 | 12 | 10 | 6.4 | 3.6 | 593.8 | 9.4 | 12.15 | 2.7
29 | 3 | 1989 | 13 | 10 | 6.4 | 3.6 | 593 | 9.8 | 12.15 | 2.7
29 | 3 | 1989 | 14 | 10 | 6.4 | 3.6 | 548.1 | 10 | 12.15 | 2.7
29 | 3 | 1989 | 15 | 10 | 6.4 | 3.6 | 464.1 | 9.9 | 12.15 | 2.7
29 | 3 | 1989 | 16 | 10 | 6.4 | 3.6 | 350.3 | 9.8 | 12.15 | 2.7
29 | 3 | 1989 | 17 | 10 | 6.4 | 3.6 | 218.7 | 9.5 | 12.15 | 2.7
29 | 3 | 1989 | 18 | 10 | 6.4 | 3.6 | 81.6 | 9.1 | 12.15 | 2.7
29 | 3 | 1989 | 19 | 10 | 6.4 | 3.6 | 0.5 | 8.7 | 12.15 | 2.7
29 | 3 | 1989 | 20 | 10 | 6.4 | 3.6 | 0 | 8.3 | 12.15 | 2.7
29 | 3 | 1989 | 21 | 10 | 6.4 | 3.6 | 0 | 8 | 12.15 | 2.7
29 | 3 | 1989 | 22 | 10 | 6.4 | 3.6 | 0 | 7.8 | 12.15 | 2.7
29 | 3 | 1989 | 23 | 10 | 6.4 | 3.6 | 0 | 7.6 | 12.15 | 2.7
29 | 3 | 1989 | 24 | 10 | 6.4 | 3.6 | 0 | 7.4 | 12.15 | 2.7
30 | 3 | 1989 | 1 | 17.4 | 7.2 | 10.2 | 0 | 9.3 | 12.17 | 1.5
30 | 3 | 1989 | 2 | 17.4 | 7.2 | 10.2 | 0 | 8.7 | 12.17 | 1.5
30 | 3 | 1989 | 3 | 17.4 | 7.2 | 10.2 | 0 | 8.3 | 12.17 | 1.5
30 | 3 | 1989 | 4 | 17.4 | 7.2 | 10.2 | 0 | 7.9 | 12.17 | 1.5
30 | 3 | 1989 | 5 | 17.4 | 7.2 | 10.2 | 0 | 7.6 | 12.17 | 1.5
30 | 3 | 1989 | 6 | 17.4 | 7.2 | 10.2 | 2.6 | 7.3 | 12.17 | 1.5
30 | 3 | 1989 | 7 | 17.4 | 7.2 | 10.2 | 125.1 | 7.5 | 12.17 | 1.5
30 | 3 | 1989 | 8 | 17.4 | 7.2 | 10.2 | 316.4 | 9.1 | 12.17 | 1.5
30 | 3 | 1989 | 9 | 17.4 | 7.2 | 10.2 | 499.4 | 10.5 | 12.17 | 1.5
30 | 3 | 1989 | 10 | 17.4 | 7.2 | 10.2 | 656.8 | 12.6 | 12.17 | 1.5
30 | 3 | 1989 | 11 | 17.4 | 7.2 | 10.2 | 772 | 14.2 | 12.17 | 1.5
30 | 3 | 1989 | 12 | 17.4 | 7.2 | 10.2 | 832.3 | 15.6 | 12.17 | 1.5
30 | 3 | 1989 | 13 | 17.4 | 7.2 | 10.2 | 830.9 | 16.7 | 12.17 | 1.5
30 | 3 | 1989 | 14 | 17.4 | 7.2 | 10.2 | 767.9 | 17.3 | 12.17 | 1.5
30 | 3 | 1989 | 15 | 17.4 | 7.2 | 10.2 | 650.5 | 17.2 | 12.17 | 1.5
30 | 3 | 1989 | 16 | 17.4 | 7.2 | 10.2 | 491.6 | 16.8 | 12.17 | 1.5
30 | 3 | 1989 | 17 | 17.4 | 7.2 | 10.2 | 307.8 | 16 | 12.17 | 1.5
30 | 3 | 1989 | 18 | 17.4 | 7.2 | 10.2 | 116.5 | 14.9 | 12.17 | 1.5
30 | 3 | 1989 | 19 | 17.4 | 7.2 | 10.2 | 1.2 | 13.9 | 12.17 | 1.5
30 | 3 | 1989 | 20 | 17.4 | 7.2 | 10.2 | 0 | 12.6 | 12.17 | 1.5
30 | 3 | 1989 | 21 | 17.4 | 7.2 | 10.2 | 0 | 11.7 | 12.17 | 1.5
30 | 3 | 1989 | 22 | 17.4 | 7.2 | 10.2 | 0 | 11.1 | 12.17 | 1.5
30 | 3 | 1989 | 23 | 17.4 | 7.2 | 10.2 | 0 | 10.5 | 12.17 | 1.5
30 | 3 | 1989 | 24 | 17.4 | 7.2 | 10.2 | 0 | 10 | 12.17 | 1.5
31 | 3 | 1989 | 1 | 21.5 | 4.2 | 17.3 | 0 | 7.8 | 12.2 | 1.5
31 | 3 | 1989 | 2 | 21.5 | 4.2 | 17.3 | 0 | 6.8 | 12.2 | 1.5
31 | 3 | 1989 | 3 | 21.5 | 4.2 | 17.3 | 0 | 6.1 | 12.2 | 1.5
31 | 3 | 1989 | 4 | 21.5 | 4.2 | 17.3 | 0 | 5.3 | 12.2 | 1.5
31 | 3 | 1989 | 5 | 21.5 | 4.2 | 17.3 | 0 | 4.8 | 12.2 | 1.5
31 | 3 | 1989 | 6 | 21.5 | 4.2 | 17.3 | 3.3 | 4.4 | 12.2 | 1.5
31 | 3 | 1989 | 7 | 21.5 | 4.2 | 17.3 | 126.1 | 4.8 | 12.2 | 1.5
31 | 3 | 1989 | 8 | 21.5 | 4.2 | 17.3 | 311.9 | 7.4 | 12.2 | 1.5
31 | 3 | 1989 | 9 | 21.5 | 4.2 | 17.3 | 489.7 | 9.8 | 12.2 | 1.5
31 | 3 | 1989 | 10 | 21.5 | 4.2 | 17.3 | 642.4 | 13.4 | 12.2 | 1.5
31 | 3 | 1989 | 11 | 21.5 | 4.2 | 17.3 | 754 | 16.1 | 12.2 | 1.5
31 | 3 | 1989 | 12 | 21.5 | 4.2 | 17.3 | 812.3 | 18.5 | 12.2 | 1.5
31 | 3 | 1989 | 13 | 21.5 | 4.2 | 17.3 | 810.6 | 20.4 | 12.2 | 1.5
31 | 3 | 1989 | 14 | 21.5 | 4.2 | 17.3 | 749.1 | 21.3 | 12.2 | 1.5
31 | 3 | 1989 | 15 | 21.5 | 4.2 | 17.3 | 634.8 | 21.2 | 12.2 | 1.5
31 | 3 | 1989 | 16 | 21.5 | 4.2 | 17.3 | 480.3 | 20.5 | 12.2 | 1.5
31 | 3 | 1989 | 17 | 21.5 | 4.2 | 17.3 | 301.6 | 19.1 | 12.2 | 1.5
31 | 3 | 1989 | 18 | 21.5 | 4.2 | 17.3 | 115.8 | 17.2 | 12.2 | 1.5
31 | 3 | 1989 | 19 | 21.5 | 4.2 | 17.3 | 1.6 | 15.5 | 12.2 | 1.5
31 | 3 | 1989 | 20 | 21.5 | 4.2 | 17.3 | 0 | 13.4 | 12.2 | 1.5
31 | 3 | 1989 | 21 | 21.5 | 4.2 | 17.3 | 0 | 11.9 | 12.2 | 1.5
31 | 3 | 1989 | 22 | 21.5 | 4.2 | 17.3 | 0 | 10.9 | 12.2 | 1.5
31 | 3 | 1989 | 23 | 21.5 | 4.2 | 17.3 | 0 | 9.9 | 12.2 | 1.5
31 | 3 | 1989 | 24 | 21.5 | 4.2 | 17.3 | 0 | 8.9 | 12.2 | 1.5
1 | 10 | 1989 | 1 | 24.4 | 15 | 9.4 | 0 | 17 | 11.37 | 2.3
1 | 10 | 1989 | 2 | 24.4 | 15 | 9.4 | 0 | 16.5 | 11.37 | 2.3
1 | 10 | 1989 | 3 | 24.4 | 15 | 9.4 | 0 | 16.2 | 11.37 | 2.3
1 | 10 | 1989 | 4 | 24.4 | 15 | 9.4 | 0 | 15.8 | 11.37 | 2.3
1 | 10 | 1989 | 5 | 24.4 | 15 | 9.4 | 0 | 15.5 | 11.37 | 2.3
1 | 10 | 1989 | 6 | 24.4 | 15 | 9.4 | 0 | 15.3 | 11.37 | 2.3
1 | 10 | 1989 | 7 | 24.4 | 15 | 9.4 | 101.5 | 15.6 | 11.37 | 2.3
1 | 10 | 1989 | 8 | 24.4 | 15 | 9.4 | 278 | 17.1 | 11.37 | 2.3
1 | 10 | 1989 | 9 | 24.4 | 15 | 9.4 | 443.1 | 18.4 | 11.37 | 2.3
1 | 10 | 1989 | 10 | 24.4 | 15 | 9.4 | 580.5 | 20.3 | 11.37 | 2.3
1 | 10 | 1989 | 11 | 24.4 | 15 | 9.4 | 675.6 | 21.7 | 11.37 | 2.3
1 | 10 | 1989 | 12 | 24.4 | 15 | 9.4 | 717.6 | 22.9 | 11.37 | 2.3
1 | 10 | 1989 | 13 | 24.4 | 15 | 9.4 | 701.7 | 23.8 | 11.37 | 2.3
1 | 10 | 1989 | 14 | 24.4 | 15 | 9.4 | 629.6 | 24.3 | 11.37 | 2.3
1 | 10 | 1989 | 15 | 24.4 | 15 | 9.4 | 509.7 | 24.2 | 11.37 | 2.3
1 | 10 | 1989 | 16 | 24.4 | 15 | 9.4 | 355.2 | 23.9 | 11.37 | 2.3
1 | 10 | 1989 | 17 | 24.4 | 15 | 9.4 | 181.9 | 23.2 | 11.37 | 2.3
1 | 10 | 1989 | 18 | 24.4 | 15 | 9.4 | 24.5 | 22.2 | 11.37 | 2.3
1 | 10 | 1989 | 19 | 24.4 | 15 | 9.4 | 0 | 21.3 | 11.37 | 2.3
1 | 10 | 1989 | 20 | 24.4 | 15 | 9.4 | 0 | 20.2 | 11.37 | 2.3
1 | 10 | 1989 | 21 | 24.4 | 15 | 9.4 | 0 | 19.3 | 11.37 | 2.3
1 | 10 | 1989 | 22 | 24.4 | 15 | 9.4 | 0 | 18.7 | 11.37 | 2.3
1 | 10 | 1989 | 23 | 24.4 | 15 | 9.4 | 0 | 18.1 | 11.37 | 2.3
1 | 10 | 1989 | 24 | 24.4 | 15 | 9.4 | 0 | 17.6 | 11.37 | 2.3
2 | 10 | 1989 | 1 | 27 | 13 | 14 | 0 | 15.9 | 11.34 | 1.5
2 | 10 | 1989 | 2 | 27 | 13 | 14 | 0 | 15.2 | 11.34 | 1.5
2 | 10 | 1989 | 3 | 27 | 13 | 14 | 0 | 14.6 | 11.34 | 1.5
2 | 10 | 1989 | 4 | 27 | 13 | 14 | 0 | 14.1 | 11.34 | 1.5
2 | 10 | 1989 | 5 | 27 | 13 | 14 | 0 | 13.6 | 11.34 | 1.5
2 | 10 | 1989 | 6 | 27 | 13 | 14 | 0 | 13.3 | 11.34 | 1.5
2 | 10 | 1989 | 7 | 27 | 13 | 14 | 99.3 | 13.8 | 11.34 | 1.5
2 | 10 | 1989 | 8 | 27 | 13 | 14 | 276.1 | 16 | 11.34 | 1.5
2 | 10 | 1989 | 9 | 27 | 13 | 14 | 441.4 | 18 | 11.34 | 1.5
2 | 10 | 1989 | 10 | 27 | 13 | 14 | 579 | 20.8 | 11.34 | 1.5
2 | 10 | 1989 | 11 | 27 | 13 | 14 | 674 | 22.9 | 11.34 | 1.5
2 | 10 | 1989 | 12 | 27 | 13 | 14 | 715.8 | 24.7 | 11.34 | 1.5
2 | 10 | 1989 | 13 | 27 | 13 | 14 | 699.5 | 26.1 | 11.34 | 1.5
2 | 10 | 1989 | 14 | 27 | 13 | 14 | 627 | 26.9 | 11.34 | 1.5
2 | 10 | 1989 | 15 | 27 | 13 | 14 | 506.6 | 26.7 | 11.34 | 1.5
2 | 10 | 1989 | 16 | 27 | 13 | 14 | 351.6 | 26.3 | 11.34 | 1.5
2 | 10 | 1989 | 17 | 27 | 13 | 14 | 177.8 | 25.2 | 11.34 | 1.5
2 | 10 | 1989 | 18 | 27 | 13 | 14 | 22.4 | 23.8 | 11.34 | 1.5
2 | 10 | 1989 | 19 | 27 | 13 | 14 | 0 | 22.4 | 11.34 | 1.5
2 | 10 | 1989 | 20 | 27 | 13 | 14 | 0 | 20.7 | 11.34 | 1.5
2 | 10 | 1989 | 21 | 27 | 13 | 14 | 0 | 19.4 | 11.34 | 1.5
2 | 10 | 1989 | 22 | 27 | 13 | 14 | 0 | 18.5 | 11.34 | 1.5
2 | 10 | 1989 | 23 | 27 | 13 | 14 | 0 | 17.5 | 11.34 | 1.5
2 | 10 | 1989 | 24 | 27 | 13 | 14 | 0 | 16.7 | 11.34 | 1.5
3 | 10 | 1989 | 1 | 31.1 | 12 | 19.1 | 0 | 15.9 | 11.32 | 1.2
3 | 10 | 1989 | 2 | 31.1 | 12 | 19.1 | 0 | 14.9 | 11.32 | 1.2
3 | 10 | 1989 | 3 | 31.1 | 12 | 19.1 | 0 | 14.2 | 11.32 | 1.2
3 | 10 | 1989 | 4 | 31.1 | 12 | 19.1 | 0 | 13.4 | 11.32 | 1.2
3 | 10 | 1989 | 5 | 31.1 | 12 | 19.1 | 0 | 12.8 | 11.32 | 1.2
3 | 10 | 1989 | 6 | 31.1 | 12 | 19.1 | 0 | 12.4 | 11.32 | 1.2
3 | 10 | 1989 | 7 | 31.1 | 12 | 19.1 | 84.9 | 13.1 | 11.32 | 1.2
3 | 10 | 1989 | 8 | 31.1 | 12 | 19.1 | 240.1 | 16 | 11.32 | 1.2
3 | 10 | 1989 | 9 | 31.1 | 12 | 19.1 | 385.1 | 18.8 | 11.32 | 1.2
3 | 10 | 1989 | 10 | 31.1 | 12 | 19.1 | 505.6 | 22.6 | 11.32 | 1.2
3 | 10 | 1989 | 11 | 31.1 | 12 | 19.1 | 588.8 | 25.5 | 11.32 | 1.2
3 | 10 | 1989 | 12 | 31.1 | 12 | 19.1 | 625.2 | 28 | 11.32 | 1.2
3 | 10 | 1989 | 13 | 31.1 | 12 | 19.1 | 610.6 | 29.9 | 11.32 | 1.2
3 | 10 | 1989 | 14 | 31.1 | 12 | 19.1 | 546.7 | 30.9 | 11.32 | 1.2
3 | 10 | 1989 | 15 | 31.1 | 12 | 19.1 | 440.9 | 30.7 | 11.32 | 1.2
3 | 10 | 1989 | 16 | 31.1 | 12 | 19.1 | 304.7 | 30.1 | 11.32 | 1.2
3 | 10 | 1989 | 17 | 31.1 | 12 | 19.1 | 152.2 | 28.6 | 11.32 | 1.2
3 | 10 | 1989 | 18 | 31.1 | 12 | 19.1 | 17.7 | 26.7 | 11.32 | 1.2
3 | 10 | 1989 | 19 | 31.1 | 12 | 19.1 | 0 | 24.8 | 11.32 | 1.2
3 | 10 | 1989 | 20 | 31.1 | 12 | 19.1 | 0 | 22.5 | 11.32 | 1.2
3 | 10 | 1989 | 21 | 31.1 | 12 | 19.1 | 0 | 20.7 | 11.32 | 1.2
3 | 10 | 1989 | 22 | 31.1 | 12 | 19.1 | 0 | 19.4 | 11.32 | 1.2
3 | 10 | 1989 | 23 | 31.1 | 12 | 19.1 | 0 | 18.1 | 11.32 | 1.2
3 | 10 | 1989 | 24 | 31.1 | 12 | 19.1 | 0 | 17 | 11.32 | 1.2
4 | 10 | 1989 | 1 | 27.5 | 13 | 14.5 | 0 | 16 | 11.29 | 1.4
4 | 10 | 1989 | 2 | 27.5 | 13 | 14.5 | 0 | 15.2 | 11.29 | 1.4
4 | 10 | 1989 | 3 | 27.5 | 13 | 14.5 | 0 | 14.7 | 11.29 | 1.4
4 | 10 | 1989 | 4 | 27.5 | 13 | 14.5 | 0 | 14.1 | 11.29 | 1.4
4 | 10 | 1989 | 5 | 27.5 | 13 | 14.5 | 0 | 13.6 | 11.29 | 1.4
4 | 10 | 1989 | 6 | 27.5 | 13 | 14.5 | 0 | 13.3 | 11.29 | 1.4
4 | 10 | 1989 | 7 | 27.5 | 13 | 14.5 | 83.3 | 13.9 | 11.29 | 1.4
4 | 10 | 1989 | 8 | 27.5 | 13 | 14.5 | 239.6 | 16.1 | 11.29 | 1.4
4 | 10 | 1989 | 9 | 27.5 | 13 | 14.5 | 385.7 | 18.2 | 11.29 | 1.4
4 | 10 | 1989 | 10 | 27.5 | 13 | 14.5 | 507 | 21.1 | 11.29 | 1.4
4 | 10 | 1989 | 11 | 27.5 | 13 | 14.5 | 590.6 | 23.3 | 11.29 | 1.4
4 | 10 | 1989 | 12 | 27.5 | 13 | 14.5 | 627 | 25.2 | 11.29 | 1.4
4 | 10 | 1989 | 13 | 27.5 | 13 | 14.5 | 612 | 26.6 | 11.29 | 1.4
4 | 10 | 1989 | 14 | 27.5 | 13 | 14.5 | 547.4 | 27.4 | 11.29 | 1.4
4 | 10 | 1989 | 15 | 27.5 | 13 | 14.5 | 440.5 | 27.2 | 11.29 | 1.4
4 | 10 | 1989 | 16 | 27.5 | 13 | 14.5 | 303.2 | 26.8 | 11.29 | 1.4
4 | 10 | 1989 | 17 | 27.5 | 13 | 14.5 | 149.4 | 25.6 | 11.29 | 1.4
4 | 10 | 1989 | 18 | 27.5 | 13 | 14.5 | 15.9 | 24.1 | 11.29 | 1.4
4 | 10 | 1989 | 19 | 27.5 | 13 | 14.5 | 0 | 22.7 | 11.29 | 1.4
4 | 10 | 1989 | 20 | 27.5 | 13 | 14.5 | 0 | 21 | 11.29 | 1.4
4 | 10 | 1989 | 21 | 27.5 | 13 | 14.5 | 0 | 19.6 | 11.29 | 1.4
4 | 10 | 1989 | 22 | 27.5 | 13 | 14.5 | 0 | 18.7 | 11.29 | 1.4
4 | 10 | 1989 | 23 | 27.5 | 13 | 14.5 | 0 | 17.7 | 11.29 | 1.4
4 | 10 | 1989 | 24 | 27.5 | 13 | 14.5 | 0 | 16.9 | 11.29 | 1.4
5 | 10 | 1989 | 1 | 26.6 | 15 | 11.6 | 0 | 18 | 11.27 | 1.8
5 | 10 | 1989 | 2 | 26.6 | 15 | 11.6 | 0 | 17.4 | 11.27 | 1.8
5 | 10 | 1989 | 3 | 26.6 | 15 | 11.6 | 0 | 17 | 11.27 | 1.8
5 | 10 | 1989 | 4 | 26.6 | 15 | 11.6 | 0 | 16.6 | 11.27 | 1.8
5 | 10 | 1989 | 5 | 26.6 | 15 | 11.6 | 0 | 16.2 | 11.27 | 1.8
5 | 10 | 1989 | 6 | 26.6 | 15 | 11.6 | 0 | 16 | 11.27 | 1.8
5 | 10 | 1989 | 7 | 26.6 | 15 | 11.6 | 74.7 | 16.4 | 11.27 | 1.8
5 | 10 | 1989 | 8 | 26.6 | 15 | 11.6 | 218.5 | 18.1 | 11.27 | 1.8
5 | 10 | 1989 | 9 | 26.6 | 15 | 11.6 | 352.9 | 19.7 | 11.27 | 1.8
5 | 10 | 1989 | 10 | 26.6 | 15 | 11.6 | 464.4 | 21.8 | 11.27 | 1.8
5 | 10 | 1989 | 11 | 26.6 | 15 | 11.6 | 541.2 | 23.4 | 11.27 | 1.8
5 | 10 | 1989 | 12 | 26.6 | 15 | 11.6 | 574.5 | 24.9 | 11.27 | 1.8
5 | 10 | 1989 | 13 | 26.6 | 15 | 11.6 | 560.4 | 25.9 | 11.27 | 1.8
5 | 10 | 1989 | 14 | 26.6 | 15 | 11.6 | 500.7 | 26.5 | 11.27 | 1.8
5 | 10 | 1989 | 15 | 26.6 | 15 | 11.6 | 402.2 | 26.4 | 11.27 | 1.8
5 | 10 | 1989 | 16 | 26.6 | 15 | 11.6 | 275.6 | 26.1 | 11.27 | 1.8
5 | 10 | 1989 | 17 | 26.6 | 15 | 11.6 | 134 | 25.2 | 11.27 | 1.8
5 | 10 | 1989 | 18 | 26.6 | 15 | 11.6 | 12.8 | 24.1 | 11.27 | 1.8
5 | 10 | 1989 | 19 | 26.6 | 15 | 11.6 | 0 | 23 | 11.27 | 1.8
5 | 10 | 1989 | 20 | 26.6 | 15 | 11.6 | 0 | 21.7 | 11.27 | 1.8
5 | 10 | 1989 | 21 | 26.6 | 15 | 11.6 | 0 | 20.7 | 11.27 | 1.8
5 | 10 | 1989 | 22 | 26.6 | 15 | 11.6 | 0 | 20 | 11.27 | 1.8
5 | 10 | 1989 | 23 | 26.6 | 15 | 11.6 | 0 | 19.3 | 11.27 | 1.8
5 | 10 | 1989 | 24 | 26.6 | 15 | 11.6 | 0 | 18.6 | 11.27 | 1.8
6 | 10 | 1989 | 1 | 26.6 | 14 | 12.6 | 0 | 16.6 | 11.25 | 1.8
6 | 10 | 1989 | 2 | 26.6 | 14 | 12.6 | 0 | 16 | 11.25 | 1.8
6 | 10 | 1989 | 3 | 26.6 | 14 | 12.6 | 0 | 15.5 | 11.25 | 1.8
6 | 10 | 1989 | 4 | 26.6 | 14 | 12.6 | 0 | 15 | 11.25 | 1.8
6 | 10 | 1989 | 5 | 26.6 | 14 | 12.6 | 0 | 14.6 | 11.25 | 1.8
6 | 10 | 1989 | 6 | 26.6 | 14 | 12.6 | 0 | 14.3 | 11.25 | 1.8
6 | 10 | 1989 | 7 | 26.6 | 14 | 12.6 | 80.1 | 14.8 | 11.25 | 1.8
6 | 10 | 1989 | 8 | 26.6 | 14 | 12.6 | 238.8 | 16.7 | 11.25 | 1.8
6 | 10 | 1989 | 9 | 26.6 | 14 | 12.6 | 386.9 | 18.6 | 11.25 | 1.8
6 | 10 | 1989 | 10 | 26.6 | 14 | 12.6 | 509.7 | 21.1 | 11.25 | 1.8
6 | 10 | 1989 | 11 | 26.6 | 14 | 12.6 | 594.2 | 22.9 | 11.25 | 1.8
6 | 10 | 1989 | 12 | 26.6 | 14 | 12.6 | 630.6 | 24.6 | 11.25 | 1.8
6 | 10 | 1989 | 13 | 26.6 | 14 | 12.6 | 614.9 | 25.8 | 11.25 | 1.8
6 | 10 | 1989 | 14 | 26.6 | 14 | 12.6 | 548.8 | 26.5 | 11.25 | 1.8
6 | 10 | 1989 | 15 | 26.6 | 14 | 12.6 | 439.9 | 26.4 | 11.25 | 1.8
6 | 10 | 1989 | 16 | 26.6 | 14 | 12.6 | 300.1 | 26 | 11.25 | 1.8
6 | 10 | 1989 | 17 | 26.6 | 14 | 12.6 | 143.9 | 25 | 11.25 | 1.8
6 | 10 | 1989 | 18 | 26.6 | 14 | 12.6 | 12.5 | 23.7 | 11.25 | 1.8
6 | 10 | 1989 | 19 | 26.6 | 14 | 12.6 | 0 | 22.5 | 11.25 | 1.8
6 | 10 | 1989 | 20 | 26.6 | 14 | 12.6 | 0 | 21 | 11.25 | 1.8
6 | 10 | 1989 | 21 | 26.6 | 14 | 12.6 | 0 | 19.8 | 11.25 | 1.8
6 | 10 | 1989 | 22 | 26.6 | 14 | 12.6 | 0 | 18.9 | 11.25 | 1.8
6 | 10 | 1989 | 23 | 26.6 | 14 | 12.6 | 0 | 18.1 | 11.25 | 1.8
6 | 10 | 1989 | 24 | 26.6 | 14 | 12.6 | 0 | 17.4 | 11.25 | 1.8
7 | 10 | 1989 | 1 | 32 | 12 | 20 | 0 | 16.6 | 11.22 | 1.2
7 | 10 | 1989 | 2 | 32 | 12 | 20 | 0 | 15.6 | 11.22 | 1.2
7 | 10 | 1989 | 3 | 32 | 12 | 20 | 0 | 14.9 | 11.22 | 1.2
7 | 10 | 1989 | 4 | 32 | 12 | 20 | 0 | 14.1 | 11.22 | 1.2
7 | 10 | 1989 | 5 | 32 | 12 | 20 | 0 | 13.5 | 11.22 | 1.2
7 | 10 | 1989 | 6 | 32 | 12 | 20 | 0 | 13.1 | 11.22 | 1.2
7 | 10 | 1989 | 7 | 32 | 12 | 20 | 90.5 | 13.8 | 11.22 | 1.2
7 | 10 | 1989 | 8 | 32 | 12 | 20 | 275 | 16.8 | 11.22 | 1.2
7 | 10 | 1989 | 9 | 32 | 12 | 20 | 447.2 | 19.6 | 11.22 | 1.2
7 | 10 | 1989 | 10 | 32 | 12 | 20 | 590 | 23.5 | 11.22 | 1.2
7 | 10 | 1989 | 11 | 32 | 12 | 20 | 688 | 26.4 | 11.22 | 1.2
7 | 10 | 1989 | 12 | 32 | 12 | 20 | 730.1 | 28.9 | 11.22 | 1.2
7 | 10 | 1989 | 13 | 32 | 12 | 20 | 711.5 | 30.8 | 11.22 | 1.2
7 | 10 | 1989 | 14 | 32 | 12 | 20 | 634.3 | 31.8 | 11.22 | 1.2
7 | 10 | 1989 | 15 | 32 | 12 | 20 | 507.4 | 31.6 | 11.22 | 1.2
7 | 10 | 1989 | 16 | 32 | 12 | 20 | 344.7 | 31 | 11.22 | 1.2
7 | 10 | 1989 | 17 | 32 | 12 | 20 | 162.9 | 29.5 | 11.22 | 1.2
7 | 10 | 1989 | 18 | 32 | 12 | 20 | 13.1 | 27.5 | 11.22 | 1.2
7 | 10 | 1989 | 19 | 32 | 12 | 20 | 0 | 25.6 | 11.22 | 1.2
7 | 10 | 1989 | 20 | 32 | 12 | 20 | 0 | 23.3 | 11.22 | 1.2
7 | 10 | 1989 | 21 | 32 | 12 | 20 | 0 | 21.5 | 11.22 | 1.2
7 | 10 | 1989 | 22 | 32 | 12 | 20 | 0 | 20.2 | 11.22 | 1.2
7 | 10 | 1989 | 23 | 32 | 12 | 20 | 0 | 18.9 | 11.22 | 1.2
7 | 10 | 1989 | 24 | 32 | 12 | 20 | 0 | 17.8 | 11.22 | 1.2
8 | 10 | 1989 | 1 | 31.4 | 18 | 13.4 | 0 | 20.6 | 11.2 | 3.2
8 | 10 | 1989 | 2 | 31.4 | 18 | 13.4 | 0 | 19.9 | 11.2 | 3.2
8 | 10 | 1989 | 3 | 31.4 | 18 | 13.4 | 0 | 19.4 | 11.2 | 3.2
8 | 10 | 1989 | 4 | 31.4 | 18 | 13.4 | 0 | 18.8 | 11.2 | 3.2
8 | 10 | 1989 | 5 | 31.4 | 18 | 13.4 | 0 | 18.4 | 11.2 | 3.2
8 | 10 | 1989 | 6 | 31.4 | 18 | 13.4 | 0 | 18.1 | 11.2 | 3.2
8 | 10 | 1989 | 7 | 31.4 | 18 | 13.4 | 87 | 18.6 | 11.2 | 3.2
8 | 10 | 1989 | 8 | 31.4 | 18 | 13.4 | 270 | 20.8 | 11.2 | 3.2
8 | 10 | 1989 | 9 | 31.4 | 18 | 13.4 | 440.7 | 22.7 | 11.2 | 3.2
8 | 10 | 1989 | 10 | 31.4 | 18 | 13.4 | 582.1 | 25.4 | 11.2 | 3.2
8 | 10 | 1989 | 11 | 31.4 | 18 | 13.4 | 679 | 27.5 | 11.2 | 3.2
8 | 10 | 1989 | 12 | 31.4 | 18 | 13.4 | 720.5 | 29.2 | 11.2 | 3.2
8 | 10 | 1989 | 13 | 31.4 | 18 | 13.4 | 701.7 | 30.6 | 11.2 | 3.2
8 | 10 | 1989 | 14 | 31.4 | 18 | 13.4 | 624.9 | 31.3 | 11.2 | 3.2
8 | 10 | 1989 | 15 | 31.4 | 18 | 13.4 | 498.8 | 31.1 | 11.2 | 3.2
8 | 10 | 1989 | 16 | 31.4 | 18 | 13.4 | 337.4 | 30.7 | 11.2 | 3.2
8 | 10 | 1989 | 17 | 31.4 | 18 | 13.4 | 157.1 | 29.6 | 11.2 | 3.2
8 | 10 | 1989 | 18 | 31.4 | 18 | 13.4 | 11.5 | 28.3 | 11.2 | 3.2
8 | 10 | 1989 | 19 | 31.4 | 18 | 13.4 | 0 | 26.9 | 11.2 | 3.2
8 | 10 | 1989 | 20 | 31.4 | 18 | 13.4 | 0 | 25.3 | 11.2 | 3.2
8 | 10 | 1989 | 21 | 31.4 | 18 | 13.4 | 0 | 24 | 11.2 | 3.2
8 | 10 | 1989 | 22 | 31.4 | 18 | 13.4 | 0 | 23.1 | 11.2 | 3.2
8 | 10 | 1989 | 23 | 31.4 | 18 | 13.4 | 0 | 22.2 | 11.2 | 3.2
8 | 10 | 1989 | 24 | 31.4 | 18 | 13.4 | 0 | 21.4 | 11.2 | 3.2
9 | 10 | 1989 | 1 | 25.1 | 13 | 12.1 | 0 | 15.8 | 11.18 | 5.5
9 | 10 | 1989 | 2 | 25.1 | 13 | 12.1 | 0 | 15.2 | 11.18 | 5.5
9 | 10 | 1989 | 3 | 25.1 | 13 | 12.1 | 0 | 14.8 | 11.18 | 5.5
9 | 10 | 1989 | 4 | 25.1 | 13 | 12.1 | 0 | 14.3 | 11.18 | 5.5
9 | 10 | 1989 | 5 | 25.1 | 13 | 12.1 | 0 | 14 | 11.18 | 5.5
9 | 10 | 1989 | 6 | 25.1 | 13 | 12.1 | 0 | 13.7 | 11.18 | 5.5
9 | 10 | 1989 | 7 | 25.1 | 13 | 12.1 | 80.4 | 14.1 | 11.18 | 5.5
9 | 10 | 1989 | 8 | 25.1 | 13 | 12.1 | 254.8 | 16 | 11.18 | 5.5
9 | 10 | 1989 | 9 | 25.1 | 13 | 12.1 | 417.3 | 17.7 | 11.18 | 5.5
9 | 10 | 1989 | 10 | 25.1 | 13 | 12.1 | 551.9 | 20 | 11.18 | 5.5
9 | 10 | 1989 | 11 | 25.1 | 13 | 12.1 | 644.1 | 21.7 | 11.18 | 5.5
9 | 10 | 1989 | 12 | 25.1 | 13 | 12.1 | 683.4 | 23.2 | 11.18 | 5.5
9 | 10 | 1989 | 13 | 25.1 | 13 | 12.1 | 665.2 | 24.4 | 11.18 | 5.5
9 | 10 | 1989 | 14 | 25.1 | 13 | 12.1 | 591.8 | 25 | 11.18 | 5.5
9 | 10 | 1989 | 15 | 25.1 | 13 | 12.1 | 471.4 | 24.9 | 11.18 | 5.5
9 | 10 | 1989 | 16 | 25.1 | 13 | 12.1 | 317.4 | 24.5 | 11.18 | 5.5
9 | 10 | 1989 | 17 | 25.1 | 13 | 12.1 | 145.5 | 23.6 | 11.18 | 5.5
9 | 10 | 1989 | 18 | 25.1 | 13 | 12.1 | 9.5 | 22.4 | 11.18 | 5.5
9 | 10 | 1989 | 19 | 25.1 | 13 | 12.1 | 0 | 21.3 | 11.18 | 5.5
9 | 10 | 1989 | 20 | 25.1 | 13 | 12.1 | 0 | 19.9 | 11.18 | 5.5
9 | 10 | 1989 | 21 | 25.1 | 13 | 12.1 | 0 | 18.8 | 11.18 | 5.5
9 | 10 | 1989 | 22 | 25.1 | 13 | 12.1 | 0 | 18 | 11.18 | 5.5
9 | 10 | 1989 | 23 | 25.1 | 13 | 12.1 | 0 | 17.2 | 11.18 | 5.5
9 | 10 | 1989 | 24 | 25.1 | 13 | 12.1 | 0 | 16.5 | 11.18 | 5.5
10 | 10 | 1989 | 1 | 25.5 | 9 | 16.5 | 0 | 12.2 | 11.15 | 1.7
10 | 10 | 1989 | 2 | 25.5 | 9 | 16.5 | 0 | 11.3 | 11.15 | 1.7
10 | 10 | 1989 | 3 | 25.5 | 9 | 16.5 | 0 | 10.7 | 11.15 | 1.7
10 | 10 | 1989 | 4 | 25.5 | 9 | 16.5 | 0 | 10 | 11.15 | 1.7
10 | 10 | 1989 | 5 | 25.5 | 9 | 16.5 | 0 | 9.5 | 11.15 | 1.7
10 | 10 | 1989 | 6 | 25.5 | 9 | 16.5 | 0 | 9.2 | 11.15 | 1.7
10 | 10 | 1989 | 7 | 25.5 | 9 | 16.5 | 71.7 | 9.8 | 11.15 | 1.7
10 | 10 | 1989 | 8 | 25.5 | 9 | 16.5 | 232.3 | 12.4 | 11.15 | 1.7
10 | 10 | 1989 | 9 | 25.5 | 9 | 16.5 | 381.9 | 14.9 | 11.15 | 1.7
10 | 10 | 1989 | 10 | 25.5 | 9 | 16.5 | 505.7 | 18.2 | 11.15 | 1.7
10 | 10 | 1989 | 11 | 25.5 | 9 | 16.5 | 590.4 | 20.7 | 11.15 | 1.7
10 | 10 | 1989 | 12 | 25.5 | 9 | 16.5 | 626.3 | 22.8 | 11.15 | 1.7
10 | 10 | 1989 | 13 | 25.5 | 9 | 16.5 | 609.4 | 24.5 | 11.15 | 1.7
10 | 10 | 1989 | 14 | 25.5 | 9 | 16.5 | 541.5 | 25.3 | 11.15 | 1.7
10 | 10 | 1989 | 15 | 25.5 | 9 | 16.5 | 430.5 | 25.2 | 11.15 | 1.7
10 | 10 | 1989 | 16 | 25.5 | 9 | 16.5 | 288.5 | 24.7 | 11.15 | 1.7
10 | 10 | 1989 | 17 | 25.5 | 9 | 16.5 | 130.2 | 23.3 | 11.15 | 1.7
10 | 10 | 1989 | 18 | 25.5 | 9 | 16.5 | 7.5 | 21.7 | 11.15 | 1.7
10 | 10 | 1989 | 19 | 25.5 | 9 | 16.5 | 0 | 20 | 11.15 | 1.7
10 | 10 | 1989 | 20 | 25.5 | 9 | 16.5 | 0 | 18 | 11.15 | 1.7
10 | 10 | 1989 | 21 | 25.5 | 9 | 16.5 | 0 | 16.4 | 11.15 | 1.7
10 | 10 | 1989 | 22 | 25.5 | 9 | 16.5 | 0 | 15.3 | 11.15 | 1.7
10 | 10 | 1989 | 23 | 25.5 | 9 | 16.5 | 0 | 14.2 | 11.15 | 1.7
10 | 10 | 1989 | 24 | 25.5 | 9 | 16.5 | 0 | 13.2 | 11.15 | 1.7
11 | 10 | 1989 | 1 | 24.2 | 12 | 12.2 | 0 | 14.3 | 11.13 | 1.5
11 | 10 | 1989 | 2 | 24.2 | 12 | 12.2 | 0 | 13.7 | 11.13 | 1.5
11 | 10 | 1989 | 3 | 24.2 | 12 | 12.2 | 0 | 13.2 | 11.13 | 1.5
11 | 10 | 1989 | 4 | 24.2 | 12 | 12.2 | 0 | 12.7 | 11.13 | 1.5
11 | 10 | 1989 | 5 | 24.2 | 12 | 12.2 | 0 | 12.4 | 11.13 | 1.5
11 | 10 | 1989 | 6 | 24.2 | 12 | 12.2 | 0 | 12.1 | 11.13 | 1.5
11 | 10 | 1989 | 7 | 24.2 | 12 | 12.2 | 57.1 | 12.6 | 11.13 | 1.5
11 | 10 | 1989 | 8 | 24.2 | 12 | 12.2 | 189.4 | 14.5 | 11.13 | 1.5
11 | 10 | 1989 | 9 | 24.2 | 12 | 12.2 | 312.7 | 16.3 | 11.13 | 1.5
11 | 10 | 1989 | 10 | 24.2 | 12 | 12.2 | 414.6 | 18.8 | 11.13 | 1.5
11 | 10 | 1989 | 11 | 24.2 | 12 | 12.2 | 484.2 | 20.6 | 11.13 | 1.5
11 | 10 | 1989 | 12 | 24.2 | 12 | 12.2 | 513.6 | 22.2 | 11.13 | 1.5
11 | 10 | 1989 | 13 | 24.2 | 12 | 12.2 | 499.5 | 23.5 | 11.13 | 1.5
11 | 10 | 1989 | 14 | 24.2 | 12 | 12.2 | 443.3 | 24.1 | 11.13 | 1.5
11 | 10 | 1989 | 15 | 24.2 | 12 | 12.2 | 351.7 | 24 | 11.13 | 1.5
11 | 10 | 1989 | 16 | 24.2 | 12 | 12.2 | 234.6 | 23.6 | 11.13 | 1.5
11 | 10 | 1989 | 17 | 24.2 | 12 | 12.2 | 104.1 | 22.6 | 11.13 | 1.5
11 | 10 | 1989 | 18 | 24.2 | 12 | 12.2 | 5.1 | 21.4 | 11.13 | 1.5
11 | 10 | 1989 | 19 | 24.2 | 12 | 12.2 | 0 | 20.2 | 11.13 | 1.5
11 | 10 | 1989 | 20 | 24.2 | 12 | 12.2 | 0 | 18.7 | 11.13 | 1.5
11 | 10 | 1989 | 21 | 24.2 | 12 | 12.2 | 0 | 17.5 | 11.13 | 1.5
11 | 10 | 1989 | 22 | 24.2 | 12 | 12.2 | 0 | 16.6 | 11.13 | 1.5
11 | 10 | 1989 | 23 | 24.2 | 12 | 12.2 | 0 | 15.8 | 11.13 | 1.5
11 | 10 | 1989 | 24 | 24.2 | 12 | 12.2 | 0 | 15.1 | 11.13 | 1.5
12 | 10 | 1989 | 1 | 24 | 15 | 9 | 0 | 17.1 | 11.11 | 1.7
12 | 10 | 1989 | 2 | 24 | 15 | 9 | 0 | 16.7 | 11.11 | 1.7
12 | 10 | 1989 | 3 | 24 | 15 | 9 | 0 | 16.4 | 11.11 | 1.7
12 | 10 | 1989 | 4 | 24 | 15 | 9 | 0 | 16 | 11.11 | 1.7
12 | 10 | 1989 | 5 | 24 | 15 | 9 | 0 | 15.8 | 11.11 | 1.7
12 | 10 | 1989 | 6 | 24 | 15 | 9 | 0 | 15.6 | 11.11 | 1.7
12 | 10 | 1989 | 7 | 24 | 15 | 9 | 31.2 | 15.9 | 11.11 | 1.7
12 | 10 | 1989 | 8 | 24 | 15 | 9 | 106.1 | 17.3 | 11.11 | 1.7
12 | 10 | 1989 | 9 | 24 | 15 | 9 | 175.8 | 18.5 | 11.11 | 1.7
12 | 10 | 1989 | 10 | 24 | 15 | 9 | 233.4 | 20.2 | 11.11 | 1.7
12 | 10 | 1989 | 11 | 24 | 15 | 9 | 272.7 | 21.5 | 11.11 | 1.7
12 | 10 | 1989 | 12 | 24 | 15 | 9 | 289.3 | 22.6 | 11.11 | 1.7
12 | 10 | 1989 | 13 | 24 | 15 | 9 | 281.2 | 23.5 | 11.11 | 1.7
12 | 10 | 1989 | 14 | 24 | 15 | 9 | 249.3 | 23.9 | 11.11 | 1.7
12 | 10 | 1989 | 15 | 24 | 15 | 9 | 197.4 | 23.8 | 11.11 | 1.7
12 | 10 | 1989 | 16 | 24 | 15 | 9 | 131.1 | 23.6 | 11.11 | 1.7
12 | 10 | 1989 | 17 | 24 | 15 | 9 | 57.2 | 22.9 | 11.11 | 1.7
12 | 10 | 1989 | 18 | 24 | 15 | 9 | 2.3 | 22 | 11.11 | 1.7
12 | 10 | 1989 | 19 | 24 | 15 | 9 | 0 | 21.2 | 11.11 | 1.7
12 | 10 | 1989 | 20 | 24 | 15 | 9 | 0 | 20.2 | 11.11 | 1.7
12 | 10 | 1989 | 21 | 24 | 15 | 9 | 0 | 19.3 | 11.11 | 1.7
12 | 10 | 1989 | 22 | 24 | 15 | 9 | 0 | 18.7 | 11.11 | 1.7
12 | 10 | 1989 | 23 | 24 | 15 | 9 | 0 | 18.1 | 11.11 | 1.7
12 | 10 | 1989 | 24 | 24 | 15 | 9 | 0 | 17.6 | 11.11 | 1.7
13 | 10 | 1989 | 1 | 22.8 | 13 | 9.8 | 0 | 15 | 11.08 | 2.3
13 | 10 | 1989 | 2 | 22.8 | 13 | 9.8 | 0 | 14.6 | 11.08 | 2.3
13 | 10 | 1989 | 3 | 22.8 | 13 | 9.8 | 0 | 14.2 | 11.08 | 2.3
13 | 10 | 1989 | 4 | 22.8 | 13 | 9.8 | 0 | 13.8 | 11.08 | 2.3
13 | 10 | 1989 | 5 | 22.8 | 13 | 9.8 | 0 | 13.5 | 11.08 | 2.3
13 | 10 | 1989 | 6 | 22.8 | 13 | 9.8 | 0 | 13.3 | 11.08 | 2.3
13 | 10 | 1989 | 7 | 22.8 | 13 | 9.8 | 15.9 | 13.7 | 11.08 | 2.3
13 | 10 | 1989 | 8 | 22.8 | 13 | 9.8 | 55.1 | 15.2 | 11.08 | 2.3
13 | 10 | 1989 | 9 | 22.8 | 13 | 9.8 | 91.6 | 16.6 | 11.08 | 2.3
13 | 10 | 1989 | 10 | 22.8 | 13 | 9.8 | 121.8 | 18.6 | 11.08 | 2.3
13 | 10 | 1989 | 11 | 22.8 | 13 | 9.8 | 142.4 | 20 | 11.08 | 2.3
13 | 10 | 1989 | 12 | 22.8 | 13 | 9.8 | 151.1 | 21.3 | 11.08 | 2.3
13 | 10 | 1989 | 13 | 22.8 | 13 | 9.8 | 146.7 | 22.2 | 11.08 | 2.3
13 | 10 | 1989 | 14 | 22.8 | 13 | 9.8 | 130 | 22.7 | 11.08 | 2.3
13 | 10 | 1989 | 15 | 22.8 | 13 | 9.8 | 102.7 | 22.6 | 11.08 | 2.3
13 | 10 | 1989 | 16 | 22.8 | 13 | 9.8 | 67.9 | 22.3 | 11.08 | 2.3
13 | 10 | 1989 | 17 | 22.8 | 13 | 9.8 | 29.1 | 21.5 | 11.08 | 2.3
13 | 10 | 1989 | 18 | 22.8 | 13 | 9.8 | 1 | 20.6 | 11.08 | 2.3
13 | 10 | 1989 | 19 | 22.8 | 13 | 9.8 | 0 | 19.6 | 11.08 | 2.3
13 | 10 | 1989 | 20 | 22.8 | 13 | 9.8 | 0 | 18.5 | 11.08 | 2.3
13 | 10 | 1989 | 21 | 22.8 | 13 | 9.8 | 0 | 17.5 | 11.08 | 2.3
13 | 10 | 1989 | 22 | 22.8 | 13 | 9.8 | 0 | 16.9 | 11.08 | 2.3
13 | 10 | 1989 | 23 | 22.8 | 13 | 9.8 | 0 | 16.2 | 11.08 | 2.3
13 | 10 | 1989 | 24 | 22.8 | 13 | 9.8 | 0 | 15.6 | 11.08 | 2.3
14 | 10 | 1989 | 1 | 21.5 | 12 | 9.5 | 0 | 14.5 | 11.06 | 1.6
14 | 10 | 1989 | 2 | 21.5 | 12 | 9.5 | 0 | 14 | 11.06 | 1.6
14 | 10 | 1989 | 3 | 21.5 | 12 | 9.5 | 0 | 13.7 | 11.06 | 1.6
14 | 10 | 1989 | 4 | 21.5 | 12 | 9.5 | 0 | 13.3 | 11.06 | 1.6
14 | 10 | 1989 | 5 | 21.5 | 12 | 9.5 | 0 | 13.1 | 11.06 | 1.6
14 | 10 | 1989 | 6 | 21.5 | 12 | 9.5 | 0 | 12.9 | 11.06 | 1.6
14 | 10 | 1989 | 7 | 21.5 | 12 | 9.5 | 6.9 | 13.2 | 11.06 | 1.6
14 | 10 | 1989 | 8 | 21.5 | 12 | 9.5 | 24.6 | 14.6 | 11.06 | 1.6
14 | 10 | 1989 | 9 | 21.5 | 12 | 9.5 | 41 | 15.9 | 11.06 | 1.6
14 | 10 | 1989 | 10 | 21.5 | 12 | 9.5 | 54.6 | 17.7 | 11.06 | 1.6
14 | 10 | 1989 | 11 | 21.5 | 12 | 9.5 | 63.9 | 19 | 11.06 | 1.6
14 | 10 | 1989 | 12 | 21.5 | 12 | 9.5 | 67.8 | 20.1 | 11.06 | 1.6
14 | 10 | 1989 | 13 | 21.5 | 12 | 9.5 | 65.8 | 21 | 11.06 | 1.6
14 | 10 | 1989 | 14 | 21.5 | 12 | 9.5 | 58.2 | 21.4 | 11.06 | 1.6
14 | 10 | 1989 | 15 | 21.5 | 12 | 9.5 | 45.9 | 21.3 | 11.06 | 1.6
14 | 10 | 1989 | 16 | 21.5 | 12 | 9.5 | 30.2 | 21.1 | 11.06 | 1.6
14 | 10 | 1989 | 17 | 21.5 | 12 | 9.5 | 12.7 | 20.4 | 11.06 | 1.6
14 | 10 | 1989 | 18 | 21.5 | 12 | 9.5 | 0.4 | 19.5 | 11.06 | 1.6
14 | 10 | 1989 | 19 | 21.5 | 12 | 9.5 | 0 | 18.6 | 11.06 | 1.6
14 | 10 | 1989 | 20 | 21.5 | 12 | 9.5 | 0 | 17.6 | 11.06 | 1.6
14 | 10 | 1989 | 21 | 21.5 | 12 | 9.5 | 0 | 16.7 | 11.06 | 1.6
14 | 10 | 1989 | 22 | 21.5 | 12 | 9.5 | 0 | 16.1 | 11.06 | 1.6
14 | 10 | 1989 | 23 | 21.5 | 12 | 9.5 | 0 | 15.5 | 11.06 | 1.6
14 | 10 | 1989 | 24 | 21.5 | 12 | 9.5 | 0 | 15 | 11.06 | 1.6
15 | 10 | 1989 | 1 | 21 | 16 | 5 | 0 | 17 | 11.04 | 2.1
15 | 10 | 1989 | 2 | 21 | 16 | 5 | 0 | 16.7 | 11.04 | 2.1
15 | 10 | 1989 | 3 | 21 | 16 | 5 | 0 | 16.5 | 11.04 | 2.1
15 | 10 | 1989 | 4 | 21 | 16 | 5 | 0 | 16.3 | 11.04 | 2.1
15 | 10 | 1989 | 5 | 21 | 16 | 5 | 0 | 16.2 | 11.04 | 2.1
15 | 10 | 1989 | 6 | 21 | 16 | 5 | 0 | 16.1 | 11.04 | 2.1
15 | 10 | 1989 | 7 | 21 | 16 | 5 | 9.2 | 16.2 | 11.04 | 2.1
15 | 10 | 1989 | 8 | 21 | 16 | 5 | 33.1 | 17 | 11.04 | 2.1
15 | 10 | 1989 | 9 | 21 | 16 | 5 | 55.6 | 17.8 | 11.04 | 2.1
15 | 10 | 1989 | 10 | 21 | 16 | 5 | 74.1 | 18.8 | 11.04 | 2.1
15 | 10 | 1989 | 11 | 21 | 16 | 5 | 86.7 | 19.5 | 11.04 | 2.1
15 | 10 | 1989 | 12 | 21 | 16 | 5 | 92 | 20.2 | 11.04 | 2.1
15 | 10 | 1989 | 13 | 21 | 16 | 5 | 89.3 | 20.7 | 11.04 | 2.1
15 | 10 | 1989 | 14 | 21 | 16 | 5 | 78.9 | 21 | 11.04 | 2.1
15 | 10 | 1989 | 15 | 21 | 16 | 5 | 62.1 | 20.9 | 11.04 | 2.1
15 | 10 | 1989 | 16 | 21 | 16 | 5 | 40.6 | 20.7 | 11.04 | 2.1
15 | 10 | 1989 | 17 | 21 | 16 | 5 | 16.8 | 20.3 | 11.04 | 2.1
15 | 10 | 1989 | 18 | 21 | 16 | 5 | 0.4 | 19.8 | 11.04 | 2.1
15 | 10 | 1989 | 19 | 21 | 16 | 5 | 0 | 19.3 | 11.04 | 2.1
15 | 10 | 1989 | 20 | 21 | 16 | 5 | 0 | 18.7 | 11.04 | 2.1
15 | 10 | 1989 | 21 | 21 | 16 | 5 | 0 | 18.2 | 11.04 | 2.1
15 | 10 | 1989 | 22 | 21 | 16 | 5 | 0 | 17.9 | 11.04 | 2.1
15 | 10 | 1989 | 23 | 21 | 16 | 5 | 0 | 17.6 | 11.04 | 2.1
15 | 10 | 1989 | 24 | 21 | 16 | 5 | 0 | 17.3 | 11.04 | 2.1
16 | 10 | 1989 | 1 | 20 | 15 | 5 | 0 | 16.3 | 11.01 | 4.2
16 | 10 | 1989 | 2 | 20 | 15 | 5 | 0 | 16 | 11.01 | 4.2
16 | 10 | 1989 | 3 | 20 | 15 | 5 | 0 | 15.9 | 11.01 | 4.2
16 | 10 | 1989 | 4 | 20 | 15 | 5 | 0 | 15.7 | 11.01 | 4.2
16 | 10 | 1989 | 5 | 20 | 15 | 5 | 0 | 15.5 | 11.01 | 4.2
16 | 10 | 1989 | 6 | 20 | 15 | 5 | 0 | 15.4 | 11.01 | 4.2
16 | 10 | 1989 | 7 | 20 | 15 | 5 | 34.1 | 15.6 | 11.01 | 4.2
16 | 10 | 1989 | 8 | 20 | 15 | 5 | 126.3 | 16.4 | 11.01 | 4.2
16 | 10 | 1989 | 9 | 20 | 15 | 5 | 212.9 | 17.1 | 11.01 | 4.2
16 | 10 | 1989 | 10 | 20 | 15 | 5 | 284.4 | 18 | 11.01 | 4.2
16 | 10 | 1989 | 11 | 20 | 15 | 5 | 332.9 | 18.7 | 11.01 | 4.2
16 | 10 | 1989 | 12 | 20 | 15 | 5 | 353.1 | 19.3 | 11.01 | 4.2
16 | 10 | 1989 | 13 | 20 | 15 | 5 | 342.5 | 19.7 | 11.01 | 4.2
16 | 10 | 1989 | 14 | 20 | 15 | 5 | 302.4 | 20 | 11.01 | 4.2
16 | 10 | 1989 | 15 | 20 | 15 | 5 | 237.4 | 19.9 | 11.01 | 4.2
16 | 10 | 1989 | 16 | 20 | 15 | 5 | 154.6 | 19.8 | 11.01 | 4.2
16 | 10 | 1989 | 17 | 20 | 15 | 5 | 62.6 | 19.4 | 11.01 | 4.2
16 | 10 | 1989 | 18 | 20 | 15 | 5 | 1.3 | 18.9 | 11.01 | 4.2
16 | 10 | 1989 | 19 | 20 | 15 | 5 | 0 | 18.5 | 11.01 | 4.2
16 | 10 | 1989 | 20 | 20 | 15 | 5 | 0 | 17.9 | 11.01 | 4.2
16 | 10 | 1989 | 21 | 20 | 15 | 5 | 0 | 17.5 | 11.01 | 4.2
16 | 10 | 1989 | 22 | 20 | 15 | 5 | 0 | 17.1 | 11.01 | 4.2
16 | 10 | 1989 | 23 | 20 | 15 | 5 | 0 | 16.8 | 11.01 | 4.2
16 | 10 | 1989 | 24 | 20 | 15 | 5 | 0 | 16.6 | 11.01 | 4.2
17 | 10 | 1989 | 1 | 24.4 | 13 | 11.4 | 0 | 16.1 | 10.59 | 1.8
17 | 10 | 1989 | 2 | 24.4 | 13 | 11.4 | 0 | 15.6 | 10.59 | 1.8
17 | 10 | 1989 | 3 | 24.4 | 13 | 11.4 | 0 | 14.9 | 10.59 | 1.8
17 | 10 | 1989 | 4 | 24.4 | 13 | 11.4 | 0 | 14.3 | 10.59 | 1.8
17 | 10 | 1989 | 5 | 24.4 | 13 | 11.4 | 0 | 13.7 | 10.59 | 1.8
17 | 10 | 1989 | 6 | 24.4 | 13 | 11.4 | 0 | 13.5 | 10.59 | 1.8
17 | 10 | 1989 | 7 | 24.4 | 13 | 11.4 | 55.3 | 13 | 10.59 | 1.8
17 | 10 | 1989 | 8 | 24.4 | 13 | 11.4 | 209.7 | 13.3 | 10.59 | 1.8
17 | 10 | 1989 | 9 | 24.4 | 13 | 11.4 | 355 | 15.8 | 10.59 | 1.8
17 | 10 | 1989 | 10 | 24.4 | 13 | 11.4 | 474.8 | 17.9 | 10.59 | 1.8
17 | 10 | 1989 | 11 | 24.4 | 13 | 11.4 | 556.2 | 19.5 | 10.59 | 1.8
17 | 10 | 1989 | 12 | 24.4 | 13 | 11.4 | 589.9 | 21 | 10.59 | 1.8
17 | 10 | 1989 | 13 | 24.4 | 13 | 11.4 | 571.9 | 22.5 | 10.59 | 1.8
17 | 10 | 1989 | 14 | 24.4 | 13 | 11.4 | 504.4 | 24.1 | 10.59 | 1.8
17 | 10 | 1989 | 15 | 24.4 | 13 | 11.4 | 395.2 | 24.2 | 10.59 | 1.8
17 | 10 | 1989 | 16 | 24.4 | 13 | 11.4 | 256.1 | 23.6 | 10.59 | 1.8
17 | 10 | 1989 | 17 | 24.4 | 13 | 11.4 | 101.6 | 22.7 | 10.59 | 1.8
17 | 10 | 1989 | 18 | 24.4 | 13 | 11.4 | 1.6 | 21.2 | 10.59 | 1.8
17 | 10 | 1989 | 19 | 24.4 | 13 | 11.4 | 0 | 20.3 | 10.59 | 1.8
17 | 10 | 1989 | 20 | 24.4 | 13 | 11.4 | 0 | 19.4 | 10.59 | 1.8
17 | 10 | 1989 | 21 | 24.4 | 13 | 11.4 | 0 | 18.6 | 10.59 | 1.8
17 | 10 | 1989 | 22 | 24.4 | 13 | 11.4 | 0 | 17.9 | 10.59 | 1.8
17 | 10 | 1989 | 23 | 24.4 | 13 | 11.4 | 0 | 17.3 | 10.59 | 1.8
17 | 10 | 1989 | 24 | 24.4 | 13 | 11.4 | 0 | 16.6 | 10.59 | 1.8
18 | 10 | 1989 | 1 | 26.8 | 14 | 12.8 | 0 | 17.9 | 10.57 | 1.2
18 | 10 | 1989 | 2 | 26.8 | 14 | 12.8 | 0 | 17.3 | 10.57 | 1.2
18 | 10 | 1989 | 3 | 26.8 | 14 | 12.8 | 0 | 16.6 | 10.57 | 1.2
18 | 10 | 1989 | 4 | 26.8 | 14 | 12.8 | 0 | 15.9 | 10.57 | 1.2
18 | 10 | 1989 | 5 | 26.8 | 14 | 12.8 | 0 | 15.4 | 10.57 | 1.2
18 | 10 | 1989 | 6 | 26.8 | 14 | 12.8 | 0 | 15.1 | 10.57 | 1.2
18 | 10 | 1989 | 7 | 26.8 | 14 | 12.8 | 48.2 | 14.5 | 10.57 | 1.2
18 | 10 | 1989 | 8 | 26.8 | 14 | 12.8 | 187.5 | 15 | 10.57 | 1.2
18 | 10 | 1989 | 9 | 26.8 | 14 | 12.8 | 319 | 17.6 | 10.57 | 1.2
18 | 10 | 1989 | 10 | 26.8 | 14 | 12.8 | 427.3 | 19.8 | 10.57 | 1.2
18 | 10 | 1989 | 11 | 26.8 | 14 | 12.8 | 500.8 | 21.6 | 10.57 | 1.2
18 | 10 | 1989 | 12 | 26.8 | 14 | 12.8 | 531.2 | 23.2 | 10.57 | 1.2
18 | 10 | 1989 | 13 | 26.8 | 14 | 12.8 | 514.8 | 24.8 | 10.57 | 1.2
18 | 10 | 1989 | 14 | 26.8 | 14 | 12.8 | 453.6 | 26.5 | 10.57 | 1.2
18 | 10 | 1989 | 15 | 26.8 | 14 | 12.8 | 354.6 | 26.6 | 10.57 | 1.2
18 | 10 | 1989 | 16 | 26.8 | 14 | 12.8 | 228.7 | 26 | 10.57 | 1.2
18 | 10 | 1989 | 17 | 26.8 | 14 | 12.8 | 88.8 | 25 | 10.57 | 1.2
18 | 10 | 1989 | 18 | 26.8 | 14 | 12.8 | 0.9 | 23.4 | 10.57 | 1.2
18 | 10 | 1989 | 19 | 26.8 | 14 | 12.8 | 0 | 22.4 | 10.57 | 1.2
18 | 10 | 1989 | 20 | 26.8 | 14 | 12.8 | 0 | 21.4 | 10.57 | 1.2
18 | 10 | 1989 | 21 | 26.8 | 14 | 12.8 | 0 | 20.6 | 10.57 | 1.2
18 | 10 | 1989 | 22 | 26.8 | 14 | 12.8 | 0 | 19.8 | 10.57 | 1.2
18 | 10 | 1989 | 23 | 26.8 | 14 | 12.8 | 0 | 19.2 | 10.57 | 1.2
18 | 10 | 1989 | 24 | 26.8 | 14 | 12.8 | 0 | 18.4 | 10.57 | 1.2
19 | 10 | 1989 | 1 | 26.8 | 13 | 13.8 | 0 | 17 | 10.55 | 0.8
19 | 10 | 1989 | 2 | 26.8 | 13 | 13.8 | 0 | 16.4 | 10.55 | 0.8
19 | 10 | 1989 | 3 | 26.8 | 13 | 13.8 | 0 | 15.6 | 10.55 | 0.8
19 | 10 | 1989 | 4 | 26.8 | 13 | 13.8 | 0 | 14.9 | 10.55 | 0.8
19 | 10 | 1989 | 5 | 26.8 | 13 | 13.8 | 0 | 14.2 | 10.55 | 0.8
19 | 10 | 1989 | 6 | 26.8 | 13 | 13.8 | 0 | 14 | 10.55 | 0.8
19 | 10 | 1989 | 7 | 26.8 | 13 | 13.8 | 49.5 | 13.3 | 10.55 | 0.8
19 | 10 | 1989 | 8 | 26.8 | 13 | 13.8 | 198.1 | 13.8 | 10.55 | 0.8
19 | 10 | 1989 | 9 | 26.8 | 13 | 13.8 | 338.5 | 16.7 | 10.55 | 0.8
19 | 10 | 1989 | 10 | 26.8 | 13 | 13.8 | 454.3 | 19.1 | 10.55 | 0.8
19 | 10 | 1989 | 11 | 26.8 | 13 | 13.8 | 532.7 | 21.1 | 10.55 | 0.8
19 | 10 | 1989 | 12 | 26.8 | 13 | 13.8 | 565 | 22.8 | 10.55 | 0.8
19 | 10 | 1989 | 13 | 26.8 | 13 | 13.8 | 547.3 | 24.6 | 10.55 | 0.8
19 | 10 | 1989 | 14 | 26.8 | 13 | 13.8 | 481.7 | 26.4 | 10.55 | 0.8
19 | 10 | 1989 | 15 | 26.8 | 13 | 13.8 | 375.8 | 26.5 | 10.55 | 0.8
19 | 10 | 1989 | 16 | 26.8 | 13 | 13.8 | 241.2 | 25.9 | 10.55 | 0.8
19 | 10 | 1989 | 17 | 26.8 | 13 | 13.8 | 91.6 | 24.8 | 10.55 | 0.8
19 | 10 | 1989 | 18 | 26.8 | 13 | 13.8 | 0.5 | 23.1 | 10.55 | 0.8
19 | 10 | 1989 | 19 | 26.8 | 13 | 13.8 | 0 | 22 | 10.55 | 0.8
19 | 10 | 1989 | 20 | 26.8 | 13 | 13.8 | 0 | 20.9 | 10.55 | 0.8
19 | 10 | 1989 | 21 | 26.8 | 13 | 13.8 | 0 | 20 | 10.55 | 0.8
19 | 10 | 1989 | 22 | 26.8 | 13 | 13.8 | 0 | 19.1 | 10.55 | 0.8
19 | 10 | 1989 | 23 | 26.8 | 13 | 13.8 | 0 | 18.4 | 10.55 | 0.8
19 | 10 | 1989 | 24 | 26.8 | 13 | 13.8 | 0 | 17.6 | 10.55 | 0.8
20 | 10 | 1989 | 1 | 26.5 | 11 | 15.5 | 0 | 15.3 | 10.52 | 1.1
20 | 10 | 1989 | 2 | 26.5 | 11 | 15.5 | 0 | 14.5 | 10.52 | 1.1
20 | 10 | 1989 | 3 | 26.5 | 11 | 15.5 | 0 | 13.6 | 10.52 | 1.1
20 | 10 | 1989 | 4 | 26.5 | 11 | 15.5 | 0 | 12.7 | 10.52 | 1.1
20 | 10 | 1989 | 5 | 26.5 | 11 | 15.5 | 0 | 12 | 10.52 | 1.1
20 | 10 | 1989 | 6 | 26.5 | 11 | 15.5 | 0 | 11.7 | 10.52 | 1.1
20 | 10 | 1989 | 7 | 26.5 | 11 | 15.5 | 49.6 | 11 | 10.52 | 1.1
20 | 10 | 1989 | 8 | 26.5 | 11 | 15.5 | 204.2 | 11.5 | 10.52 | 1.1
20 | 10 | 1989 | 9 | 26.5 | 11 | 15.5 | 350.8 | 14.9 | 10.52 | 1.1
20 | 10 | 1989 | 10 | 26.5 | 11 | 15.5 | 471.5 | 17.7 | 10.52 | 1.1
20 | 10 | 1989 | 11 | 26.5 | 11 | 15.5 | 553.3 | 20 | 10.52 | 1.1
20 | 10 | 1989 | 12 | 26.5 | 11 | 15.5 | 586.8 | 21.9 | 10.52 | 1.1
20 | 10 | 1989 | 13 | 26.5 | 11 | 15.5 | 568.2 | 24 | 10.52 | 1.1
20 | 10 | 1989 | 14 | 26.5 | 11 | 15.5 | 499.6 | 26.1 | 10.52 | 1.1
20 | 10 | 1989 | 15 | 26.5 | 11 | 15.5 | 389 | 26.2 | 10.52 | 1.1
20 | 10 | 1989 | 16 | 26.5 | 11 | 15.5 | 248.4 | 25.5 | 10.52 | 1.1
20 | 10 | 1989 | 17 | 26.5 | 11 | 15.5 | 92.2 | 24.3 | 10.52 | 1.1
20 | 10 | 1989 | 18 | 26.5 | 11 | 15.5 | 0 | 22.2 | 10.52 | 1.1
20 | 10 | 1989 | 19 | 26.5 | 11 | 15.5 | 0 | 20.9 | 10.52 | 1.1
20 | 10 | 1989 | 20 | 26.5 | 11 | 15.5 | 0 | 19.7 | 10.52 | 1.1
20 | 10 | 1989 | 21 | 26.5 | 11 | 15.5 | 0 | 18.7 | 10.52 | 1.1
20 | 10 | 1989 | 22 | 26.5 | 11 | 15.5 | 0 | 17.6 | 10.52 | 1.1
20 | 10 | 1989 | 23 | 26.5 | 11 | 15.5 | 0 | 16.8 | 10.52 | 1.1
20 | 10 | 1989 | 24 | 26.5 | 11 | 15.5 | 0 | 15.9 | 10.52 | 1.1
21 | 10 | 1989 | 1 | 25.6 | 8.9 | 16.7 | 0 | 13.2 | 10.5 | 1.1
21 | 10 | 1989 | 2 | 25.6 | 8.9 | 16.7 | 0 | 12.4 | 10.5 | 1.1
21 | 10 | 1989 | 3 | 25.6 | 8.9 | 16.7 | 0 | 11.4 | 10.5 | 1.1
21 | 10 | 1989 | 4 | 25.6 | 8.9 | 16.7 | 0 | 10.5 | 10.5 | 1.1
21 | 10 | 1989 | 5 | 25.6 | 8.9 | 16.7 | 0 | 9.7 | 10.5 | 1.1
21 | 10 | 1989 | 6 | 25.6 | 8.9 | 16.7 | 0 | 9.4 | 10.5 | 1.1
21 | 10 | 1989 | 7 | 25.6 | 8.9 | 16.7 | 45.6 | 8.6 | 10.5 | 1.1
21 | 10 | 1989 | 8 | 25.6 | 8.9 | 16.7 | 193.5 | 9.2 | 10.5 | 1.1
21 | 10 | 1989 | 9 | 25.6 | 8.9 | 16.7 | 334 | 12.9 | 10.5 | 1.1
21 | 10 | 1989 | 10 | 25.6 | 8.9 | 16.7 | 449.7 | 15.9 | 10.5 | 1.1
21 | 10 | 1989 | 11 | 25.6 | 8.9 | 16.7 | 528 | 18.4 | 10.5 | 1.1
21 | 10 | 1989 | 12 | 25.6 | 8.9 | 16.7 | 560.1 | 20.6 | 10.5 | 1.1
21 | 10 | 1989 | 13 | 25.6 | 8.9 | 16.7 | 542.1 | 22.8 | 10.5 | 1.1
21 | 10 | 1989 | 14 | 25.6 | 8.9 | 16.7 | 476.2 | 25.1 | 10.5 | 1.1
21 | 10 | 1989 | 15 | 25.6 | 8.9 | 16.7 | 369.9 | 25.3 | 10.5 | 1.1
21 | 10 | 1989 | 16 | 25.6 | 8.9 | 16.7 | 235 | 24.5 | 10.5 | 1.1
21 | 10 | 1989 | 17 | 25.6 | 8.9 | 16.7 | 85.3 | 23.1 | 10.5 | 1.1
21 | 10 | 1989 | 18 | 25.6 | 8.9 | 16.7 | 0 | 20.9 | 10.5 | 1.1
21 | 10 | 1989 | 19 | 25.6 | 8.9 | 16.7 | 0 | 19.5 | 10.5 | 1.1
21 | 10 | 1989 | 20 | 25.6 | 8.9 | 16.7 | 0 | 18.1 | 10.5 | 1.1
21 | 10 | 1989 | 21 | 25.6 | 8.9 | 16.7 | 0 | 17 | 10.5 | 1.1
21 | 10 | 1989 | 22 | 25.6 | 8.9 | 16.7 | 0 | 15.8 | 10.5 | 1.1
21 | 10 | 1989 | 23 | 25.6 | 8.9 | 16.7 | 0 | 15 | 10.5 | 1.1
21 | 10 | 1989 | 24 | 25.6 | 8.9 | 16.7 | 0 | 14 | 10.5 | 1.1
22 | 10 | 1989 | 1 | 24.5 | 11 | 13.5 | 0 | 14.8 | 10.48 | 0.8
22 | 10 | 1989 | 2 | 24.5 | 11 | 13.5 | 0 | 14.1 | 10.48 | 0.8
22 | 10 | 1989 | 3 | 24.5 | 11 | 13.5 | 0 | 13.4 | 10.48 | 0.8
22 | 10 | 1989 | 4 | 24.5 | 11 | 13.5 | 0 | 12.6 | 10.48 | 0.8
22 | 10 | 1989 | 5 | 24.5 | 11 | 13.5 | 0 | 12 | 10.48 | 0.8
22 | 10 | 1989 | 6 | 24.5 | 11 | 13.5 | 0 | 11.8 | 10.48 | 0.8
22 | 10 | 1989 | 7 | 24.5 | 11 | 13.5 | 28.3 | 11.1 | 10.48 | 0.8
22 | 10 | 1989 | 8 | 24.5 | 11 | 13.5 | 124.2 | 11.6 | 10.48 | 0.8
22 | 10 | 1989 | 9 | 24.5 | 11 | 13.5 | 215.5 | 14.5 | 10.48 | 0.8
22 | 10 | 1989 | 10 | 24.5 | 11 | 13.5 | 290.7 | 16.9 | 10.48 | 0.8
22 | 10 | 1989 | 11 | 24.5 | 11 | 13.5 | 341.5 | 18.9 | 10.48 | 0.8
22 | 10 | 1989 | 12 | 24.5 | 11 | 13.5 | 362.2 | 20.6 | 10.48 | 0.8
22 | 10 | 1989 | 13 | 24.5 | 11 | 13.5 | 350.5 | 22.3 | 10.48 | 0.8
22 | 10 | 1989 | 14 | 24.5 | 11 | 13.5 | 307.6 | 24.1 | 10.48 | 0.8
22 | 10 | 1989 | 15 | 24.5 | 11 | 13.5 | 238.5 | 24.2 | 10.48 | 0.8
22 | 10 | 1989 | 16 | 24.5 | 11 | 13.5 | 150.7 | 23.6 | 10.48 | 0.8
22 | 10 | 1989 | 17 | 24.5 | 11 | 13.5 | 53.4 | 22.6 | 10.48 | 0.8
22 | 10 | 1989 | 18 | 24.5 | 11 | 13.5 | 0 | 20.8 | 10.48 | 0.8
22 | 10 | 1989 | 19 | 24.5 | 11 | 13.5 | 0 | 19.7 | 10.48 | 0.8
22 | 10 | 1989 | 20 | 24.5 | 11 | 13.5 | 0 | 18.6 | 10.48 | 0.8
22 | 10 | 1989 | 21 | 24.5 | 11 | 13.5 | 0 | 17.8 | 10.48 | 0.8
22 | 10 | 1989 | 22 | 24.5 | 11 | 13.5 | 0 | 16.8 | 10.48 | 0.8
22 | 10 | 1989 | 23 | 24.5 | 11 | 13.5 | 0 | 16.1 | 10.48 | 0.8
22 | 10 | 1989 | 24 | 24.5 | 11 | 13.5 | 0 | 15.4 | 10.48 | 0.8
23 | 10 | 1989 | 1 | 24.2 | 16 | 8.2 | 0 | 18.6 | 10.46 | 1.6
23 | 10 | 1989 | 2 | 24.2 | 16 | 8.2 | 0 | 18.3 | 10.46 | 1.6
23 | 10 | 1989 | 3 | 24.2 | 16 | 8.2 | 0 | 17.8 | 10.46 | 1.6
23 | 10 | 1989 | 4 | 24.2 | 16 | 8.2 | 0 | 17.4 | 10.46 | 1.6
23 | 10 | 1989 | 5 | 24.2 | 16 | 8.2 | 0 | 17.1 | 10.46 | 1.6
23 | 10 | 1989 | 6 | 24.2 | 16 | 8.2 | 0 | 16.9 | 10.46 | 1.6
23 | 10 | 1989 | 7 | 24.2 | 16 | 8.2 | 35 | 16.6 | 10.46 | 1.6
23 | 10 | 1989 | 8 | 24.2 | 16 | 8.2 | 158.3 | 16.8 | 10.46 | 1.6
23 | 10 | 1989 | 9 | 24.2 | 16 | 8.2 | 276.2 | 18.5 | 10.46 | 1.6
23 | 10 | 1989 | 10 | 24.2 | 16 | 8.2 | 373.1 | 19.9 | 10.46 | 1.6
23 | 10 | 1989 | 11 | 24.2 | 16 | 8.2 | 438.7 | 21 | 10.46 | 1.6
23 | 10 | 1989 | 12 | 24.2 | 16 | 8.2 | 465.3 | 22 | 10.46 | 1.6
23 | 10 | 1989 | 13 | 24.2 | 16 | 8.2 | 450 | 23 | 10.46 | 1.6
23 | 10 | 1989 | 14 | 24.2 | 16 | 8.2 | 394.6 | 24 | 10.46 | 1.6
23 | 10 | 1989 | 15 | 24.2 | 16 | 8.2 | 305.3 | 24.1 | 10.46 | 1.6
23 | 10 | 1989 | 16 | 24.2 | 16 | 8.2 | 192 | 23.7 | 10.46 | 1.6
23 | 10 | 1989 | 17 | 24.2 | 16 | 8.2 | 66.3 | 23.1 | 10.46 | 1.6
23 | 10 | 1989 | 18 | 24.2 | 16 | 8.2 | 0 | 22.1 | 10.46 | 1.6
23 | 10 | 1989 | 19 | 24.2 | 16 | 8.2 | 0 | 21.5 | 10.46 | 1.6
23 | 10 | 1989 | 20 | 24.2 | 16 | 8.2 | 0 | 20.8 | 10.46 | 1.6
23 | 10 | 1989 | 21 | 24.2 | 16 | 8.2 | 0 | 20.3 | 10.46 | 1.6
23 | 10 | 1989 | 22 | 24.2 | 16 | 8.2 | 0 | 19.8 | 10.46 | 1.6
23 | 10 | 1989 | 23 | 24.2 | 16 | 8.2 | 0 | 19.4 | 10.46 | 1.6
23 | 10 | 1989 | 24 | 24.2 | 16 | 8.2 | 0 | 19 | 10.46 | 1.6
24 | 10 | 1989 | 1 | 24.4 | 15 | 9.4 | 0 | 17.4 | 10.43 | 2.4
24 | 10 | 1989 | 2 | 24.4 | 15 | 9.4 | 0 | 17 | 10.43 | 2.4
24 | 10 | 1989 | 3 | 24.4 | 15 | 9.4 | 0 | 16.4 | 10.43 | 2.4
24 | 10 | 1989 | 4 | 24.4 | 15 | 9.4 | 0 | 15.9 | 10.43 | 2.4
24 | 10 | 1989 | 5 | 24.4 | 15 | 9.4 | 0 | 15.4 | 10.43 | 2.4
24 | 10 | 1989 | 6 | 24.4 | 15 | 9.4 | 0 | 15.3 | 10.43 | 2.4
24 | 10 | 1989 | 7 | 24.4 | 15 | 9.4 | 41.4 | 14.8 | 10.43 | 2.4
24 | 10 | 1989 | 8 | 24.4 | 15 | 9.4 | 192 | 15.2 | 10.43 | 2.4
24 | 10 | 1989 | 9 | 24.4 | 15 | 9.4 | 336.8 | 17.3 | 10.43 | 2.4
24 | 10 | 1989 | 10 | 24.4 | 15 | 9.4 | 455.9 | 19 | 10.43 | 2.4
24 | 10 | 1989 | 11 | 24.4 | 15 | 9.4 | 536.3 | 20.4 | 10.43 | 2.4
24 | 10 | 1989 | 12 | 24.4 | 15 | 9.4 | 569 | 21.6 | 10.43 | 2.4
24 | 10 | 1989 | 13 | 24.4 | 15 | 9.4 | 550.1 | 22.9 | 10.43 | 2.4
24 | 10 | 1989 | 14 | 24.4 | 15 | 9.4 | 481.9 | 24.1 | 10.43 | 2.4
24 | 10 | 1989 | 15 | 24.4 | 15 | 9.4 | 372 | 24.2 | 10.43 | 2.4
24 | 10 | 1989 | 16 | 24.4 | 15 | 9.4 | 232.8 | 23.8 | 10.43 | 2.4
24 | 10 | 1989 | 17 | 24.4 | 15 | 9.4 | 78.3 | 23 | 10.43 | 2.4
24 | 10 | 1989 | 18 | 24.4 | 15 | 9.4 | 0 | 21.8 | 10.43 | 2.4
24 | 10 | 1989 | 19 | 24.4 | 15 | 9.4 | 0 | 21 | 10.43 | 2.4
24 | 10 | 1989 | 20 | 24.4 | 15 | 9.4 | 0 | 20.2 | 10.43 | 2.4
24 | 10 | 1989 | 21 | 24.4 | 15 | 9.4 | 0 | 19.6 | 10.43 | 2.4
24 | 10 | 1989 | 22 | 24.4 | 15 | 9.4 | 0 | 18.9 | 10.43 | 2.4
24 | 10 | 1989 | 23 | 24.4 | 15 | 9.4 | 0 | 18.4 | 10.43 | 2.4
24 | 10 | 1989 | 24 | 24.4 | 15 | 9.4 | 0 | 17.8 | 10.43 | 2.4
25 | 10 | 1989 | 1 | 23.6 | 12 | 11.6 | 0 | 15.1 | 10.41 | 2
25 | 10 | 1989 | 2 | 23.6 | 12 | 11.6 | 0 | 14.6 | 10.41 | 2
25 | 10 | 1989 | 3 | 23.6 | 12 | 11.6 | 0 | 13.9 | 10.41 | 2
25 | 10 | 1989 | 4 | 23.6 | 12 | 11.6 | 0 | 13.3 | 10.41 | 2
25 | 10 | 1989 | 5 | 23.6 | 12 | 11.6 | 0 | 12.7 | 10.41 | 2
25 | 10 | 1989 | 6 | 23.6 | 12 | 11.6 | 0 | 12.5 | 10.41 | 2
25 | 10 | 1989 | 7 | 23.6 | 12 | 11.6 | 16.4 | 12 | 10.41 | 2
25 | 10 | 1989 | 8 | 23.6 | 12 | 11.6 | 78.3 | 12.5 | 10.41 | 2
25 | 10 | 1989 | 9 | 23.6 | 12 | 11.6 | 138.1 | 14.9 | 10.41 | 2
25 | 10 | 1989 | 10 | 23.6 | 12 | 11.6 | 187.3 | 17 | 10.41 | 2
25 | 10 | 1989 | 11 | 23.6 | 12 | 11.6 | 220.6 | 18.7 | 10.41 | 2
25 | 10 | 1989 | 12 | 23.6 | 12 | 11.6 | 234 | 20.2 | 10.41 | 2
25 | 10 | 1989 | 13 | 23.6 | 12 | 11.6 | 226.2 | 21.7 | 10.41 | 2
25 | 10 | 1989 | 14 | 23.6 | 12 | 11.6 | 197.9 | 23.3 | 10.41 | 2
25 | 10 | 1989 | 15 | 23.6 | 12 | 11.6 | 152.5 | 23.4 | 10.41 | 2
25 | 10 | 1989 | 16 | 23.6 | 12 | 11.6 | 94.9 | 22.8 | 10.41 | 2
25 | 10 | 1989 | 17 | 23.6 | 12 | 11.6 | 31.1 | 21.9 | 10.41 | 2
25 | 10 | 1989 | 18 | 23.6 | 12 | 11.6 | 0 | 20.4 | 10.41 | 2
25 | 10 | 1989 | 19 | 23.6 | 12 | 11.6 | 0 | 19.4 | 10.41 | 2
25 | 10 | 1989 | 20 | 23.6 | 12 | 11.6 | 0 | 18.5 | 10.41 | 2
25 | 10 | 1989 | 21 | 23.6 | 12 | 11.6 | 0 | 17.7 | 10.41 | 2
25 | 10 | 1989 | 22 | 23.6 | 12 | 11.6 | 0 | 16.9 | 10.41 | 2
25 | 10 | 1989 | 23 | 23.6 | 12 | 11.6 | 0 | 16.3 | 10.41 | 2
25 | 10 | 1989 | 24 | 23.6 | 12 | 11.6 | 0 | 15.6 | 10.41 | 2
26 | 10 | 1989 | 1 | 22.6 | 13 | 9.6 | 0 | 16.1 | 10.39 | 1.4
26 | 10 | 1989 | 2 | 22.6 | 13 | 9.6 | 0 | 15.6 | 10.39 | 1.4
26 | 10 | 1989 | 3 | 22.6 | 13 | 9.6 | 0 | 15.1 | 10.39 | 1.4
26 | 10 | 1989 | 4 | 22.6 | 13 | 9.6 | 0 | 14.6 | 10.39 | 1.4
26 | 10 | 1989 | 5 | 22.6 | 13 | 9.6 | 0 | 14.2 | 10.39 | 1.4
26 | 10 | 1989 | 6 | 22.6 | 13 | 9.6 | 0 | 14 | 10.39 | 1.4
26 | 10 | 1989 | 7 | 22.6 | 13 | 9.6 | 19.7 | 13.6 | 10.39 | 1.4
26 | 10 | 1989 | 8 | 22.6 | 13 | 9.6 | 97 | 14 | 10.39 | 1.4
26 | 10 | 1989 | 9 | 22.6 | 13 | 9.6 | 172.1 | 15.9 | 10.39 | 1.4
26 | 10 | 1989 | 10 | 22.6 | 13 | 9.6 | 233.8 | 17.5 | 10.39 | 1.4
26 | 10 | 1989 | 11 | 22.6 | 13 | 9.6 | 275.5 | 18.9 | 10.39 | 1.4
26 | 10 | 1989 | 12 | 22.6 | 13 | 9.6 | 292.3 | 20 | 10.39 | 1.4
26 | 10 | 1989 | 13 | 22.6 | 13 | 9.6 | 282.4 | 21.2 | 10.39 | 1.4
26 | 10 | 1989 | 14 | 22.6 | 13 | 9.6 | 246.9 | 22.4 | 10.39 | 1.4
26 | 10 | 1989 | 15 | 22.6 | 13 | 9.6 | 189.9 | 22.4 | 10.39 | 1.4
26 | 10 | 1989 | 16 | 22.6 | 13 | 9.6 | 117.6 | 22 | 10.39 | 1.4
26 | 10 | 1989 | 17 | 22.6 | 13 | 9.6 | 37.4 | 21.3 | 10.39 | 1.4
26 | 10 | 1989 | 18 | 22.6 | 13 | 9.6 | 0 | 20.1 | 10.39 | 1.4
26 | 10 | 1989 | 19 | 22.6 | 13 | 9.6 | 0 | 19.4 | 10.39 | 1.4
26 | 10 | 1989 | 20 | 22.6 | 13 | 9.6 | 0 | 18.6 | 10.39 | 1.4
26 | 10 | 1989 | 21 | 22.6 | 13 | 9.6 | 0 | 18.1 | 10.39 | 1.4
26 | 10 | 1989 | 22 | 22.6 | 13 | 9.6 | 0 | 17.4 | 10.39 | 1.4
26 | 10 | 1989 | 23 | 22.6 | 13 | 9.6 | 0 | 17 | 10.39 | 1.4
26 | 10 | 1989 | 24 | 22.6 | 13 | 9.6 | 0 | 16.4 | 10.39 | 1.4
27 | 10 | 1989 | 1 | 24.2 | 16 | 8.2 | 0 | 18.3 | 10.37 | 2.7
27 | 10 | 1989 | 2 | 24.2 | 16 | 8.2 | 0 | 17.9 | 10.37 | 2.7
27 | 10 | 1989 | 3 | 24.2 | 16 | 8.2 | 0 | 17.5 | 10.37 | 2.7
27 | 10 | 1989 | 4 | 24.2 | 16 | 8.2 | 0 | 17 | 10.37 | 2.7
27 | 10 | 1989 | 5 | 24.2 | 16 | 8.2 | 0 | 16.7 | 10.37 | 2.7
27 | 10 | 1989 | 6 | 24.2 | 16 | 8.2 | 0 | 16.5 | 10.37 | 2.7
27 | 10 | 1989 | 7 | 24.2 | 16 | 8.2 | 35.5 | 16.2 | 10.37 | 2.7
27 | 10 | 1989 | 8 | 24.2 | 16 | 8.2 | 180.6 | 16.5 | 10.37 | 2.7
27 | 10 | 1989 | 9 | 24.2 | 16 | 8.2 | 322.4 | 18.2 | 10.37 | 2.7
27 | 10 | 1989 | 10 | 24.2 | 16 | 8.2 | 438.9 | 19.7 | 10.37 | 2.7
27 | 10 | 1989 | 11 | 24.2 | 16 | 8.2 | 517.5 | 20.8 | 10.37 | 2.7
27 | 10 | 1989 | 12 | 24.2 | 16 | 8.2 | 549.2 | 21.9 | 10.37 | 2.7
27 | 10 | 1989 | 13 | 24.2 | 16 | 8.2 | 530.5 | 22.9 | 10.37 | 2.7
27 | 10 | 1989 | 14 | 24.2 | 16 | 8.2 | 463.4 | 24 | 10.37 | 2.7
27 | 10 | 1989 | 15 | 24.2 | 16 | 8.2 | 355.6 | 24 | 10.37 | 2.7
27 | 10 | 1989 | 16 | 24.2 | 16 | 8.2 | 219.1 | 23.7 | 10.37 | 2.7
27 | 10 | 1989 | 17 | 24.2 | 16 | 8.2 | 67.7 | 23 | 10.37 | 2.7
27 | 10 | 1989 | 18 | 24.2 | 16 | 8.2 | 0 | 22 | 10.37 | 2.7
27 | 10 | 1989 | 19 | 24.2 | 16 | 8.2 | 0 | 21.3 | 10.37 | 2.7
27 | 10 | 1989 | 20 | 24.2 | 16 | 8.2 | 0 | 20.6 | 10.37 | 2.7
27 | 10 | 1989 | 21 | 24.2 | 16 | 8.2 | 0 | 20.1 | 10.37 | 2.7
27 | 10 | 1989 | 22 | 24.2 | 16 | 8.2 | 0 | 19.6 | 10.37 | 2.7
27 | 10 | 1989 | 23 | 24.2 | 16 | 8.2 | 0 | 19.1 | 10.37 | 2.7
27 | 10 | 1989 | 24 | 24.2 | 16 | 8.2 | 0 | 18.7 | 10.37 | 2.7
28 | 10 | 1989 | 1 | 25.6 | 12 | 13.6 | 0 | 15.9 | 10.35 | 1.3
28 | 10 | 1989 | 2 | 25.6 | 12 | 13.6 | 0 | 15.3 | 10.35 | 1.3
28 | 10 | 1989 | 3 | 25.6 | 12 | 13.6 | 0 | 14.6 | 10.35 | 1.3
28 | 10 | 1989 | 4 | 25.6 | 12 | 13.6 | 0 | 13.8 | 10.35 | 1.3
28 | 10 | 1989 | 5 | 25.6 | 12 | 13.6 | 0 | 13.2 | 10.35 | 1.3
28 | 10 | 1989 | 6 | 25.6 | 12 | 13.6 | 0 | 12.9 | 10.35 | 1.3
28 | 10 | 1989 | 7 | 25.6 | 12 | 13.6 | 35.9 | 12.4 | 10.35 | 1.3
28 | 10 | 1989 | 8 | 25.6 | 12 | 13.6 | 188.9 | 12.9 | 10.35 | 1.3
28 | 10 | 1989 | 9 | 25.6 | 12 | 13.6 | 339.3 | 15.8 | 10.35 | 1.3
28 | 10 | 1989 | 10 | 25.6 | 12 | 13.6 | 462.8 | 18.1 | 10.35 | 1.3
28 | 10 | 1989 | 11 | 25.6 | 12 | 13.6 | 546.2 | 20.1 | 10.35 | 1.3
28 | 10 | 1989 | 12 | 25.6 | 12 | 13.6 | 579.8 | 21.8 | 10.35 | 1.3
28 | 10 | 1989 | 13 | 25.6 | 12 | 13.6 | 559.9 | 23.5 | 10.35 | 1.3
28 | 10 | 1989 | 14 | 25.6 | 12 | 13.6 | 488.6 | 25.3 | 10.35 | 1.3
28 | 10 | 1989 | 15 | 25.6 | 12 | 13.6 | 374.3 | 25.3 | 10.35 | 1.3
28 | 10 | 1989 | 16 | 25.6 | 12 | 13.6 | 229.4 | 24.7 | 10.35 | 1.3
28 | 10 | 1989 | 17 | 25.6 | 12 | 13.6 | 68.7 | 23.7 | 10.35 | 1.3
28 | 10 | 1989 | 18 | 25.6 | 12 | 13.6 | 0 | 22 | 10.35 | 1.3
28 | 10 | 1989 | 19 | 25.6 | 12 | 13.6 | 0 | 20.9 | 10.35 | 1.3
28 | 10 | 1989 | 20 | 25.6 | 12 | 13.6 | 0 | 19.8 | 10.35 | 1.3
28 | 10 | 1989 | 21 | 25.6 | 12 | 13.6 | 0 | 18.9 | 10.35 | 1.3
28 | 10 | 1989 | 22 | 25.6 | 12 | 13.6 | 0 | 18 | 10.35 | 1.3
28 | 10 | 1989 | 23 | 25.6 | 12 | 13.6 | 0 | 17.3 | 10.35 | 1.3
28 | 10 | 1989 | 24 | 25.6 | 12 | 13.6 | 0 | 16.5 | 10.35 | 1.3
29 | 10 | 1989 | 1 | 26.4 | 10 | 16.4 | 0 | 14.7 | 10.33 | 1.2
29 | 10 | 1989 | 2 | 26.4 | 10 | 16.4 | 0 | 13.9 | 10.33 | 1.2
29 | 10 | 1989 | 3 | 26.4 | 10 | 16.4 | 0 | 13 | 10.33 | 1.2
29 | 10 | 1989 | 4 | 26.4 | 10 | 16.4 | 0 | 12.1 | 10.33 | 1.2
29 | 10 | 1989 | 5 | 26.4 | 10 | 16.4 | 0 | 11.3 | 10.33 | 1.2
29 | 10 | 1989 | 6 | 26.4 | 10 | 16.4 | 0 | 11 | 10.33 | 1.2
29 | 10 | 1989 | 7 | 26.4 | 10 | 16.4 | 34.4 | 10.3 | 10.33 | 1.2
29 | 10 | 1989 | 8 | 26.4 | 10 | 16.4 | 187.7 | 11 | 10.33 | 1.2
29 | 10 | 1989 | 9 | 26.4 | 10 | 16.4 | 339.2 | 14.4 | 10.33 | 1.2
29 | 10 | 1989 | 10 | 26.4 | 10 | 16.4 | 463.7 | 17.3 | 10.33 | 1.2
29 | 10 | 1989 | 11 | 26.4 | 10 | 16.4 | 547.7 | 19.7 | 10.33 | 1.2
29 | 10 | 1989 | 12 | 26.4 | 10 | 16.4 | 581.5 | 21.8 | 10.33 | 1.2
29 | 10 | 1989 | 13 | 26.4 | 10 | 16.4 | 561.3 | 23.9 | 10.33 | 1.2
29 | 10 | 1989 | 14 | 26.4 | 10 | 16.4 | 489.5 | 26 | 10.33 | 1.2
29 | 10 | 1989 | 15 | 26.4 | 10 | 16.4 | 374.2 | 26.1 | 10.33 | 1.2
29 | 10 | 1989 | 16 | 26.4 | 10 | 16.4 | 228.1 | 25.3 | 10.33 | 1.2
29 | 10 | 1989 | 17 | 26.4 | 10 | 16.4 | 66.7 | 24.1 | 10.33 | 1.2
29 | 10 | 1989 | 18 | 26.4 | 10 | 16.4 | 0 | 22 | 10.33 | 1.2
29 | 10 | 1989 | 19 | 26.4 | 10 | 16.4 | 0 | 20.7 | 10.33 | 1.2
29 | 10 | 1989 | 20 | 26.4 | 10 | 16.4 | 0 | 19.3 | 10.33 | 1.2
29 | 10 | 1989 | 21 | 26.4 | 10 | 16.4 | 0 | 18.2 | 10.33 | 1.2
29 | 10 | 1989 | 22 | 26.4 | 10 | 16.4 | 0 | 17.1 | 10.33 | 1.2
29 | 10 | 1989 | 23 | 26.4 | 10 | 16.4 | 0 | 16.3 | 10.33 | 1.2
29 | 10 | 1989 | 24 | 26.4 | 10 | 16.4 | 0 | 15.3 | 10.33 | 1.2
30 | 10 | 1989 | 1 | 26.6 | 10 | 16.6 | 0 | 14.6 | 10.31 | 1.7
30 | 10 | 1989 | 2 | 26.6 | 10 | 16.6 | 0 | 13.8 | 10.31 | 1.7
30 | 10 | 1989 | 3 | 26.6 | 10 | 16.6 | 0 | 12.9 | 10.31 | 1.7
30 | 10 | 1989 | 4 | 26.6 | 10 | 16.6 | 0 | 12 | 10.31 | 1.7
30 | 10 | 1989 | 5 | 26.6 | 10 | 16.6 | 0 | 11.2 | 10.31 | 1.7
30 | 10 | 1989 | 6 | 26.6 | 10 | 16.6 | 0 | 10.9 | 10.31 | 1.7
30 | 10 | 1989 | 7 | 26.6 | 10 | 16.6 | 32.6 | 10.2 | 10.31 | 1.7
30 | 10 | 1989 | 8 | 26.6 | 10 | 16.6 | 185.1 | 11 | 10.31 | 1.7
30 | 10 | 1989 | 9 | 26.6 | 10 | 16.6 | 336.7 | 14.4 | 10.31 | 1.7
30 | 10 | 1989 | 10 | 26.6 | 10 | 16.6 | 461.3 | 17.4 | 10.31 | 1.7
30 | 10 | 1989 | 11 | 26.6 | 10 | 16.6 | 545.2 | 19.8 | 10.31 | 1.7
30 | 10 | 1989 | 12 | 26.6 | 10 | 16.6 | 579.1 | 21.9 | 10.31 | 1.7
30 | 10 | 1989 | 13 | 26.6 | 10 | 16.6 | 558.8 | 24 | 10.31 | 1.7
30 | 10 | 1989 | 14 | 26.6 | 10 | 16.6 | 486.9 | 26.2 | 10.31 | 1.7
30 | 10 | 1989 | 15 | 26.6 | 10 | 16.6 | 371.5 | 26.3 | 10.31 | 1.7
30 | 10 | 1989 | 16 | 26.6 | 10 | 16.6 | 225.3 | 25.5 | 10.31 | 1.7
30 | 10 | 1989 | 17 | 26.6 | 10 | 16.6 | 64.2 | 24.2 | 10.31 | 1.7
30 | 10 | 1989 | 18 | 26.6 | 10 | 16.6 | 0 | 22.1 | 10.31 | 1.7
30 | 10 | 1989 | 19 | 26.6 | 10 | 16.6 | 0 | 20.8 | 10.31 | 1.7
30 | 10 | 1989 | 20 | 26.6 | 10 | 16.6 | 0 | 19.4 | 10.31 | 1.7
30 | 10 | 1989 | 21 | 26.6 | 10 | 16.6 | 0 | 18.3 | 10.31 | 1.7
30 | 10 | 1989 | 22 | 26.6 | 10 | 16.6 | 0 | 17.2 | 10.31 | 1.7
30 | 10 | 1989 | 23 | 26.6 | 10 | 16.6 | 0 | 16.3 | 10.31 | 1.7
30 | 10 | 1989 | 24 | 26.6 | 10 | 16.6 | 0 | 15.3 | 10.31 | 1.7
31 | 10 | 1989 | 1 | 28.2 | 10 | 18.2 | 0 | 14.7 | 10.29 | 0.7
31 | 10 | 1989 | 2 | 28.2 | 10 | 18.2 | 0 | 13.7 | 10.29 | 0.7
31 | 10 | 1989 | 3 | 28.2 | 10 | 18.2 | 0 | 12.7 | 10.29 | 0.7
31 | 10 | 1989 | 4 | 28.2 | 10 | 18.2 | 0 | 11.7 | 10.29 | 0.7
31 | 10 | 1989 | 5 | 28.2 | 10 | 18.2 | 0 | 10.8 | 10.29 | 0.7
31 | 10 | 1989 | 6 | 28.2 | 10 | 18.2 | 0 | 10.5 | 10.29 | 0.7
31 | 10 | 1989 | 7 | 28.2 | 10 | 18.2 | 30.6 | 9.7 | 10.29 | 0.7
31 | 10 | 1989 | 8 | 28.2 | 10 | 18.2 | 181.1 | 10.5 | 10.29 | 0.7
31 | 10 | 1989 | 9 | 28.2 | 10 | 18.2 | 331.7 | 14.5 | 10.29 | 0.7
31 | 10 | 1989 | 10 | 28.2 | 10 | 18.2 | 455.4 | 17.8 | 10.29 | 0.7
31 | 10 | 1989 | 11 | 28.2 | 10 | 18.2 | 538.8 | 20.5 | 10.29 | 0.7
31 | 10 | 1989 | 12 | 28.2 | 10 | 18.2 | 572.4 | 22.9 | 10.29 | 0.7
31 | 10 | 1989 | 13 | 28.2 | 10 | 18.2 | 552.3 | 25.3 | 10.29 | 0.7
31 | 10 | 1989 | 14 | 28.2 | 10 | 18.2 | 480.8 | 27.7 | 10.29 | 0.7
31 | 10 | 1989 | 15 | 28.2 | 10 | 18.2 | 366.1 | 27.8 | 10.29 | 0.7
31 | 10 | 1989 | 16 | 28.2 | 10 | 18.2 | 220.9 | 27 | 10.29 | 0.7
31 | 10 | 1989 | 17 | 28.2 | 10 | 18.2 | 61.4 | 25.5 | 10.29 | 0.7
31 | 10 | 1989 | 18 | 28.2 | 10 | 18.2 | 0 | 23.1 | 10.29 | 0.7
31 | 10 | 1989 | 19 | 28.2 | 10 | 18.2 | 0 | 21.6 | 10.29 | 0.7
31 | 10 | 1989 | 20 | 28.2 | 10 | 18.2 | 0 | 20 | 10.29 | 0.7
31 | 10 | 1989 | 21 | 28.2 | 10 | 18.2 | 0 | 18.8 | 10.29 | 0.7
31 | 10 | 1989 | 22 | 28.2 | 10 | 18.2 | 0 | 17.5 | 10.29 | 0.7
31 | 10 | 1989 | 23 | 28.2 | 10 | 18.2 | 0 | 16.5 | 10.29 | 0.7
31 | 10 | 1989 | 24 | 28.2 | 10 | 18.2 | 0 | 15.4 | 10.29 | 0.7
1 | 11 | 1989 | 1 | 26 | 9.4 | 16.6 | 0 | 13.6 | 10.27 | 0.7
1 | 11 | 1989 | 2 | 26 | 9.4 | 16.6 | 0 | 12.8 | 10.27 | 0.7
1 | 11 | 1989 | 3 | 26 | 9.4 | 16.6 | 0 | 11.9 | 10.27 | 0.7
1 | 11 | 1989 | 4 | 26 | 9.4 | 16.6 | 0 | 10.9 | 10.27 | 0.7
1 | 11 | 1989 | 5 | 26 | 9.4 | 16.6 | 0 | 10.2 | 10.27 | 0.7
1 | 11 | 1989 | 6 | 26 | 9.4 | 16.6 | 0 | 9.8 | 10.27 | 0.7
1 | 11 | 1989 | 7 | 26 | 9.4 | 16.6 | 27.3 | 9.1 | 10.27 | 0.7
1 | 11 | 1989 | 8 | 26 | 9.4 | 16.6 | 169.3 | 9.9 | 10.27 | 0.7
1 | 11 | 1989 | 9 | 26 | 9.4 | 16.6 | 312.2 | 13.5 | 10.27 | 0.7
1 | 11 | 1989 | 10 | 26 | 9.4 | 16.6 | 429.6 | 16.5 | 10.27 | 0.7
1 | 11 | 1989 | 11 | 26 | 9.4 | 16.6 | 508.7 | 19 | 10.27 | 0.7
1 | 11 | 1989 | 12 | 26 | 9.4 | 16.6 | 540.6 | 21.2 | 10.27 | 0.7
1 | 11 | 1989 | 13 | 26 | 9.4 | 16.6 | 521.4 | 23.4 | 10.27 | 0.7
1 | 11 | 1989 | 14 | 26 | 9.4 | 16.6 | 453.6 | 25.6 | 10.27 | 0.7
1 | 11 | 1989 | 15 | 26 | 9.4 | 16.6 | 344.8 | 25.7 | 10.27 | 0.7
1 | 11 | 1989 | 16 | 26 | 9.4 | 16.6 | 207 | 24.9 | 10.27 | 0.7
1 | 11 | 1989 | 17 | 26 | 9.4 | 16.6 | 56 | 23.6 | 10.27 | 0.7
1 | 11 | 1989 | 18 | 26 | 9.4 | 16.6 | 0 | 21.4 | 10.27 | 0.7
1 | 11 | 1989 | 19 | 26 | 9.4 | 16.6 | 0 | 20 | 10.27 | 0.7
1 | 11 | 1989 | 20 | 26 | 9.4 | 16.6 | 0 | 18.5 | 10.27 | 0.7
1 | 11 | 1989 | 21 | 26 | 9.4 | 16.6 | 0 | 17.4 | 10.27 | 0.7
1 | 11 | 1989 | 22 | 26 | 9.4 | 16.6 | 0 | 16.3 | 10.27 | 0.7
1 | 11 | 1989 | 23 | 26 | 9.4 | 16.6 | 0 | 15.4 | 10.27 | 0.7
1 | 11 | 1989 | 24 | 26 | 9.4 | 16.6 | 0 | 14.4 | 10.27 | 0.7
2 | 11 | 1989 | 1 | 27.7 | 9.4 | 18.3 | 0 | 14.1 | 10.25 | 0.6
2 | 11 | 1989 | 2 | 27.7 | 9.4 | 18.3 | 0 | 13.2 | 10.25 | 0.6
2 | 11 | 1989 | 3 | 27.7 | 9.4 | 18.3 | 0 | 12.1 | 10.25 | 0.6
2 | 11 | 1989 | 4 | 27.7 | 9.4 | 18.3 | 0 | 11.1 | 10.25 | 0.6
2 | 11 | 1989 | 5 | 27.7 | 9.4 | 18.3 | 0 | 10.2 | 10.25 | 0.6
2 | 11 | 1989 | 6 | 27.7 | 9.4 | 18.3 | 0 | 9.9 | 10.25 | 0.6
2 | 11 | 1989 | 7 | 27.7 | 9.4 | 18.3 | 24.9 | 9.1 | 10.25 | 0.6
2 | 11 | 1989 | 8 | 27.7 | 9.4 | 18.3 | 161.5 | 10 | 10.25 | 0.6
2 | 11 | 1989 | 9 | 27.7 | 9.4 | 18.3 | 299.9 | 13.9 | 10.25 | 0.6
2 | 11 | 1989 | 10 | 27.7 | 9.4 | 18.3 | 413.6 | 17.3 | 10.25 | 0.6
2 | 11 | 1989 | 11 | 27.7 | 9.4 | 18.3 | 490.3 | 20 | 10.25 | 0.6
2 | 11 | 1989 | 12 | 27.7 | 9.4 | 18.3 | 521.1 | 22.4 | 10.25 | 0.6
2 | 11 | 1989 | 13 | 27.7 | 9.4 | 18.3 | 502.6 | 24.8 | 10.25 | 0.6
2 | 11 | 1989 | 14 | 27.7 | 9.4 | 18.3 | 436.9 | 27.2 | 10.25 | 0.6
2 | 11 | 1989 | 15 | 27.7 | 9.4 | 18.3 | 331.5 | 27.3 | 10.25 | 0.6
2 | 11 | 1989 | 16 | 27.7 | 9.4 | 18.3 | 198 | 26.5 | 10.25 | 0.6
2 | 11 | 1989 | 17 | 27.7 | 9.4 | 18.3 | 52.2 | 25 | 10.25 | 0.6
2 | 11 | 1989 | 18 | 27.7 | 9.4 | 18.3 | 0 | 22.6 | 10.25 | 0.6
2 | 11 | 1989 | 19 | 27.7 | 9.4 | 18.3 | 0 | 21.1 | 10.25 | 0.6
2 | 11 | 1989 | 20 | 27.7 | 9.4 | 18.3 | 0 | 19.5 | 10.25 | 0.6
2 | 11 | 1989 | 21 | 27.7 | 9.4 | 18.3 | 0 | 18.2 | 10.25 | 0.6
2 | 11 | 1989 | 22 | 27.7 | 9.4 | 18.3 | 0 | 16.9 | 10.25 | 0.6
2 | 11 | 1989 | 23 | 27.7 | 9.4 | 18.3 | 0 | 16 | 10.25 | 0.6
2 | 11 | 1989 | 24 | 27.7 | 9.4 | 18.3 | 0 | 14.9 | 10.25 | 0.6
3 | 11 | 1989 | 1 | 24 | 6.6 | 17.4 | 0 | 11 | 10.23 | 1.2
3 | 11 | 1989 | 2 | 24 | 6.6 | 17.4 | 0 | 10.2 | 10.23 | 1.2
3 | 11 | 1989 | 3 | 24 | 6.6 | 17.4 | 0 | 9.2 | 10.23 | 1.2
3 | 11 | 1989 | 4 | 24 | 6.6 | 17.4 | 0 | 8.2 | 10.23 | 1.2
3 | 11 | 1989 | 5 | 24 | 6.6 | 17.4 | 0 | 7.4 | 10.23 | 1.2
3 | 11 | 1989 | 6 | 24 | 6.6 | 17.4 | 0 | 7.1 | 10.23 | 1.2
3 | 11 | 1989 | 7 | 24 | 6.6 | 17.4 | 26.9 | 6.3 | 10.23 | 1.2
3 | 11 | 1989 | 8 | 24 | 6.6 | 17.4 | 180.9 | 7.2 | 10.23 | 1.2
3 | 11 | 1989 | 9 | 24 | 6.6 | 17.4 | 338.4 | 10.9 | 10.23 | 1.2
3 | 11 | 1989 | 10 | 24 | 6.6 | 17.4 | 467.8 | 14.1 | 10.23 | 1.2
3 | 11 | 1989 | 11 | 24 | 6.6 | 17.4 | 555 | 16.7 | 10.23 | 1.2
3 | 11 | 1989 | 12 | 24 | 6.6 | 17.4 | 590.1 | 19 | 10.23 | 1.2
3 | 11 | 1989 | 13 | 24 | 6.6 | 17.4 | 569 | 21.3 | 10.23 | 1.2
3 | 11 | 1989 | 14 | 24 | 6.6 | 17.4 | 494.3 | 23.5 | 10.23 | 1.2
3 | 11 | 1989 | 15 | 24 | 6.6 | 17.4 | 374.3 | 23.7 | 10.23 | 1.2
3 | 11 | 1989 | 16 | 24 | 6.6 | 17.4 | 222.5 | 22.8 | 10.23 | 1.2
3 | 11 | 1989 | 17 | 24 | 6.6 | 17.4 | 57 | 21.5 | 10.23 | 1.2
3 | 11 | 1989 | 18 | 24 | 6.6 | 17.4 | 0 | 19.2 | 10.23 | 1.2
3 | 11 | 1989 | 19 | 24 | 6.6 | 17.4 | 0 | 17.7 | 10.23 | 1.2
3 | 11 | 1989 | 20 | 24 | 6.6 | 17.4 | 0 | 16.2 | 10.23 | 1.2
3 | 11 | 1989 | 21 | 24 | 6.6 | 17.4 | 0 | 15 | 10.23 | 1.2
3 | 11 | 1989 | 22 | 24 | 6.6 | 17.4 | 0 | 13.8 | 10.23 | 1.2
3 | 11 | 1989 | 23 | 24 | 6.6 | 17.4 | 0 | 12.8 | 10.23 | 1.2
3 | 11 | 1989 | 24 | 24 | 6.6 | 17.4 | 0 | 11.8 | 10.23 | 1.2
4 | 11 | 1989 | 1 | 20.6 | 6.2 | 14.4 | 0 | 9.9 | 10.21 | 3.5
4 | 11 | 1989 | 2 | 20.6 | 6.2 | 14.4 | 0 | 9.1 | 10.21 | 3.5
4 | 11 | 1989 | 3 | 20.6 | 6.2 | 14.4 | 0 | 8.3 | 10.21 | 3.5
4 | 11 | 1989 | 4 | 20.6 | 6.2 | 14.4 | 0 | 7.5 | 10.21 | 3.5
4 | 11 | 1989 | 5 | 20.6 | 6.2 | 14.4 | 0 | 6.9 | 10.21 | 3.5
4 | 11 | 1989 | 6 | 20.6 | 6.2 | 14.4 | 0 | 6.6 | 10.21 | 3.5
4 | 11 | 1989 | 7 | 20.6 | 6.2 | 14.4 | 21.8 | 6 | 10.21 | 3.5
4 | 11 | 1989 | 8 | 20.6 | 6.2 | 14.4 | 152.5 | 6.7 | 10.21 | 3.5
4 | 11 | 1989 | 9 | 20.6 | 6.2 | 14.4 | 287.4 | 9.8 | 10.21 | 3.5
4 | 11 | 1989 | 10 | 20.6 | 6.2 | 14.4 | 398.2 | 12.4 | 10.21 | 3.5
4 | 11 | 1989 | 11 | 20.6 | 6.2 | 14.4 | 472.9 | 14.6 | 10.21 | 3.5
4 | 11 | 1989 | 12 | 20.6 | 6.2 | 14.4 | 503 | 16.4 | 10.21 | 3.5
4 | 11 | 1989 | 13 | 20.6 | 6.2 | 14.4 | 485 | 18.3 | 10.21 | 3.5
4 | 11 | 1989 | 14 | 20.6 | 6.2 | 14.4 | 421 | 20.2 | 10.21 | 3.5
4 | 11 | 1989 | 15 | 20.6 | 6.2 | 14.4 | 318.3 | 20.3 | 10.21 | 3.5
4 | 11 | 1989 | 16 | 20.6 | 6.2 | 14.4 | 188.2 | 19.6 | 10.21 | 3.5
4 | 11 | 1989 | 17 | 20.6 | 6.2 | 14.4 | 46.9 | 18.5 | 10.21 | 3.5
4 | 11 | 1989 | 18 | 20.6 | 6.2 | 14.4 | 0 | 16.6 | 10.21 | 3.5
4 | 11 | 1989 | 19 | 20.6 | 6.2 | 14.4 | 0 | 15.4 | 10.21 | 3.5
4 | 11 | 1989 | 20 | 20.6 | 6.2 | 14.4 | 0 | 14.1 | 10.21 | 3.5
4 | 11 | 1989 | 21 | 20.6 | 6.2 | 14.4 | 0 | 13.1 | 10.21 | 3.5
4 | 11 | 1989 | 22 | 20.6 | 6.2 | 14.4 | 0 | 12.1 | 10.21 | 3.5
4 | 11 | 1989 | 23 | 20.6 | 6.2 | 14.4 | 0 | 11.4 | 10.21 | 3.5
4 | 11 | 1989 | 24 | 20.6 | 6.2 | 14.4 | 0 | 10.5 | 10.21 | 3.5
5 | 11 | 1989 | 1 | 22.5 | 6.4 | 16.1 | 0 | 10.5 | 10.19 | 2.3
5 | 11 | 1989 | 2 | 22.5 | 6.4 | 16.1 | 0 | 9.7 | 10.19 | 2.3
5 | 11 | 1989 | 3 | 22.5 | 6.4 | 16.1 | 0 | 8.8 | 10.19 | 2.3
5 | 11 | 1989 | 4 | 22.5 | 6.4 | 16.1 | 0 | 7.9 | 10.19 | 2.3
5 | 11 | 1989 | 5 | 22.5 | 6.4 | 16.1 | 0 | 7.1 | 10.19 | 2.3
5 | 11 | 1989 | 6 | 22.5 | 6.4 | 16.1 | 0 | 6.8 | 10.19 | 2.3
5 | 11 | 1989 | 7 | 22.5 | 6.4 | 16.1 | 18.4 | 6.2 | 10.19 | 2.3
5 | 11 | 1989 | 8 | 22.5 | 6.4 | 16.1 | 134.6 | 7 | 10.19 | 2.3
5 | 11 | 1989 | 9 | 22.5 | 6.4 | 16.1 | 255.8 | 10.4 | 10.19 | 2.3
5 | 11 | 1989 | 10 | 22.5 | 6.4 | 16.1 | 355.3 | 13.4 | 10.19 | 2.3
5 | 11 | 1989 | 11 | 22.5 | 6.4 | 16.1 | 422.4 | 15.8 | 10.19 | 2.3
5 | 11 | 1989 | 12 | 22.5 | 6.4 | 16.1 | 449.4 | 17.9 | 10.19 | 2.3
5 | 11 | 1989 | 13 | 22.5 | 6.4 | 16.1 | 433.2 | 20 | 10.19 | 2.3
5 | 11 | 1989 | 14 | 22.5 | 6.4 | 16.1 | 375.8 | 22.1 | 10.19 | 2.3
5 | 11 | 1989 | 15 | 22.5 | 6.4 | 16.1 | 283.6 | 22.2 | 10.19 | 2.3
5 | 11 | 1989 | 16 | 22.5 | 6.4 | 16.1 | 166.9 | 21.4 | 10.19 | 2.3
5 | 11 | 1989 | 17 | 22.5 | 6.4 | 16.1 | 40.4 | 20.2 | 10.19 | 2.3
5 | 11 | 1989 | 18 | 22.5 | 6.4 | 16.1 | 0 | 18 | 10.19 | 2.3
5 | 11 | 1989 | 19 | 22.5 | 6.4 | 16.1 | 0 | 16.7 | 10.19 | 2.3
5 | 11 | 1989 | 20 | 22.5 | 6.4 | 16.1 | 0 | 15.3 | 10.19 | 2.3
5 | 11 | 1989 | 21 | 22.5 | 6.4 | 16.1 | 0 | 14.2 | 10.19 | 2.3
5 | 11 | 1989 | 22 | 22.5 | 6.4 | 16.1 | 0 | 13 | 10.19 | 2.3
5 | 11 | 1989 | 23 | 22.5 | 6.4 | 16.1 | 0 | 12.2 | 10.19 | 2.3
5 | 11 | 1989 | 24 | 22.5 | 6.4 | 16.1 | 0 | 11.2 | 10.19 | 2.3
6 | 11 | 1989 | 1 | 20.8 | 6.9 | 13.9 | 0 | 10.4 | 10.17 | 3
6 | 11 | 1989 | 2 | 20.8 | 6.9 | 13.9 | 0 | 9.7 | 10.17 | 3
6 | 11 | 1989 | 3 | 20.8 | 6.9 | 13.9 | 0 | 9 | 10.17 | 3
6 | 11 | 1989 | 4 | 20.8 | 6.9 | 13.9 | 0 | 8.2 | 10.17 | 3
6 | 11 | 1989 | 5 | 20.8 | 6.9 | 13.9 | 0 | 7.5 | 10.17 | 3
6 | 11 | 1989 | 6 | 20.8 | 6.9 | 13.9 | 0 | 7.3 | 10.17 | 3
6 | 11 | 1989 | 7 | 20.8 | 6.9 | 13.9 | 18.5 | 6.7 | 10.17 | 3
6 | 11 | 1989 | 8 | 20.8 | 6.9 | 13.9 | 141 | 7.4 | 10.17 | 3
6 | 11 | 1989 | 9 | 20.8 | 6.9 | 13.9 | 270 | 10.4 | 10.17 | 3
6 | 11 | 1989 | 10 | 20.8 | 6.9 | 13.9 | 375.9 | 12.9 | 10.17 | 3
6 | 11 | 1989 | 11 | 20.8 | 6.9 | 13.9 | 447.4 | 15 | 10.17 | 3
6 | 11 | 1989 | 12 | 20.8 | 6.9 | 13.9 | 476.2 | 16.8 | 10.17 | 3
6 | 11 | 1989 | 13 | 20.8 | 6.9 | 13.9 | 459.1 | 18.6 | 10.17 | 3
6 | 11 | 1989 | 14 | 20.8 | 6.9 | 13.9 | 397.9 | 20.4 | 10.17 | 3
6 | 11 | 1989 | 15 | 20.8 | 6.9 | 13.9 | 299.8 | 20.5 | 10.17 | 3
6 | 11 | 1989 | 16 | 20.8 | 6.9 | 13.9 | 175.5 | 19.9 | 10.17 | 3
6 | 11 | 1989 | 17 | 20.8 | 6.9 | 13.9 | 41.2 | 18.8 | 10.17 | 3
6 | 11 | 1989 | 18 | 20.8 | 6.9 | 13.9 | 0 | 16.9 | 10.17 | 3
6 | 11 | 1989 | 19 | 20.8 | 6.9 | 13.9 | 0 | 15.8 | 10.17 | 3
6 | 11 | 1989 | 20 | 20.8 | 6.9 | 13.9 | 0 | 14.5 | 10.17 | 3
6 | 11 | 1989 | 21 | 20.8 | 6.9 | 13.9 | 0 | 13.6 | 10.17 | 3
6 | 11 | 1989 | 22 | 20.8 | 6.9 | 13.9 | 0 | 12.6 | 10.17 | 3
6 | 11 | 1989 | 23 | 20.8 | 6.9 | 13.9 | 0 | 11.9 | 10.17 | 3
6 | 11 | 1989 | 24 | 20.8 | 6.9 | 13.9 | 0 | 11 | 10.17 | 3
7 | 11 | 1989 | 1 | 25.2 | 9.9 | 15.3 | 0 | 13.8 | 10.15 | 2.5
7 | 11 | 1989 | 2 | 25.2 | 9.9 | 15.3 | 0 | 13 | 10.15 | 2.5
7 | 11 | 1989 | 3 | 25.2 | 9.9 | 15.3 | 0 | 12.2 | 10.15 | 2.5
7 | 11 | 1989 | 4 | 25.2 | 9.9 | 15.3 | 0 | 11.3 | 10.15 | 2.5
7 | 11 | 1989 | 5 | 25.2 | 9.9 | 15.3 | 0 | 10.6 | 10.15 | 2.5
7 | 11 | 1989 | 6 | 25.2 | 9.9 | 15.3 | 0 | 10.3 | 10.15 | 2.5
7 | 11 | 1989 | 7 | 25.2 | 9.9 | 15.3 | 19.6 | 9.7 | 10.15 | 2.5
7 | 11 | 1989 | 8 | 25.2 | 9.9 | 15.3 | 157.2 | 10.5 | 10.15 | 2.5
7 | 11 | 1989 | 9 | 25.2 | 9.9 | 15.3 | 303.4 | 13.7 | 10.15 | 2.5
7 | 11 | 1989 | 10 | 25.2 | 9.9 | 15.3 | 423.5 | 16.5 | 10.15 | 2.5
7 | 11 | 1989 | 11 | 25.2 | 9.9 | 15.3 | 504.6 | 18.8 | 10.15 | 2.5
7 | 11 | 1989 | 12 | 25.2 | 9.9 | 15.3 | 537.3 | 20.8 | 10.15 | 2.5
7 | 11 | 1989 | 13 | 25.2 | 9.9 | 15.3 | 517.9 | 22.8 | 10.15 | 2.5
7 | 11 | 1989 | 14 | 25.2 | 9.9 | 15.3 | 448.7 | 24.8 | 10.15 | 2.5
7 | 11 | 1989 | 15 | 25.2 | 9.9 | 15.3 | 337.5 | 24.9 | 10.15 | 2.5
7 | 11 | 1989 | 16 | 25.2 | 9.9 | 15.3 | 196.6 | 24.2 | 10.15 | 2.5
7 | 11 | 1989 | 17 | 25.2 | 9.9 | 15.3 | 44.8 | 23 | 10.15 | 2.5
7 | 11 | 1989 | 18 | 25.2 | 9.9 | 15.3 | 0 | 21 | 10.15 | 2.5
7 | 11 | 1989 | 19 | 25.2 | 9.9 | 15.3 | 0 | 19.7 | 10.15 | 2.5
7 | 11 | 1989 | 20 | 25.2 | 9.9 | 15.3 | 0 | 18.3 | 10.15 | 2.5
7 | 11 | 1989 | 21 | 25.2 | 9.9 | 15.3 | 0 | 17.3 | 10.15 | 2.5
7 | 11 | 1989 | 22 | 25.2 | 9.9 | 15.3 | 0 | 16.2 | 10.15 | 2.5
7 | 11 | 1989 | 23 | 25.2 | 9.9 | 15.3 | 0 | 15.4 | 10.15 | 2.5
7 | 11 | 1989 | 24 | 25.2 | 9.9 | 15.3 | 0 | 14.4 | 10.15 | 2.5
8 | 11 | 1989 | 1 | 25.2 | 8.2 | 17 | 0 | 12.5 | 10.13 | 1.7
8 | 11 | 1989 | 2 | 25.2 | 8.2 | 17 | 0 | 11.6 | 10.13 | 1.7
8 | 11 | 1989 | 3 | 25.2 | 8.2 | 17 | 0 | 10.7 | 10.13 | 1.7
8 | 11 | 1989 | 4 | 25.2 | 8.2 | 17 | 0 | 9.8 | 10.13 | 1.7
8 | 11 | 1989 | 5 | 25.2 | 8.2 | 17 | 0 | 9 | 10.13 | 1.7
8 | 11 | 1989 | 6 | 25.2 | 8.2 | 17 | 0 | 8.6 | 10.13 | 1.7
8 | 11 | 1989 | 7 | 25.2 | 8.2 | 17 | 14.4 | 8 | 10.13 | 1.7
8 | 11 | 1989 | 8 | 25.2 | 8.2 | 17 | 122.3 | 8.8 | 10.13 | 1.7
8 | 11 | 1989 | 9 | 25.2 | 8.2 | 17 | 238.1 | 12.5 | 10.13 | 1.7
8 | 11 | 1989 | 10 | 25.2 | 8.2 | 17 | 333.2 | 15.6 | 10.13 | 1.7
8 | 11 | 1989 | 11 | 25.2 | 8.2 | 17 | 397.4 | 18.1 | 10.13 | 1.7
8 | 11 | 1989 | 12 | 25.2 | 8.2 | 17 | 423.4 | 20.4 | 10.13 | 1.7
8 | 11 | 1989 | 13 | 25.2 | 8.2 | 17 | 408.1 | 22.6 | 10.13 | 1.7
8 | 11 | 1989 | 14 | 25.2 | 8.2 | 17 | 353.3 | 24.8 | 10.13 | 1.7
8 | 11 | 1989 | 15 | 25.2 | 8.2 | 17 | 265.4 | 24.9 | 10.13 | 1.7
8 | 11 | 1989 | 16 | 25.2 | 8.2 | 17 | 153.9 | 24.1 | 10.13 | 1.7
8 | 11 | 1989 | 17 | 25.2 | 8.2 | 17 | 34.2 | 22.7 | 10.13 | 1.7
8 | 11 | 1989 | 18 | 25.2 | 8.2 | 17 | 0 | 20.5 | 10.13 | 1.7
8 | 11 | 1989 | 19 | 25.2 | 8.2 | 17 | 0 | 19.1 | 10.13 | 1.7
8 | 11 | 1989 | 20 | 25.2 | 8.2 | 17 | 0 | 17.6 | 10.13 | 1.7
8 | 11 | 1989 | 21 | 25.2 | 8.2 | 17 | 0 | 16.4 | 10.13 | 1.7
8 | 11 | 1989 | 22 | 25.2 | 8.2 | 17 | 0 | 15.2 | 10.13 | 1.7
8 | 11 | 1989 | 23 | 25.2 | 8.2 | 17 | 0 | 14.3 | 10.13 | 1.7
8 | 11 | 1989 | 24 | 25.2 | 8.2 | 17 | 0 | 13.2 | 10.13 | 1.7
9 | 11 | 1989 | 1 | 21.6 | 8.7 | 12.9 | 0 | 12 | 10.11 | 0.8
9 | 11 | 1989 | 2 | 21.6 | 8.7 | 12.9 | 0 | 11.3 | 10.11 | 0.8
9 | 11 | 1989 | 3 | 21.6 | 8.7 | 12.9 | 0 | 10.6 | 10.11 | 0.8
9 | 11 | 1989 | 4 | 21.6 | 8.7 | 12.9 | 0 | 9.9 | 10.11 | 0.8
9 | 11 | 1989 | 5 | 21.6 | 8.7 | 12.9 | 0 | 9.3 | 10.11 | 0.8
9 | 11 | 1989 | 6 | 21.6 | 8.7 | 12.9 | 0 | 9 | 10.11 | 0.8
9 | 11 | 1989 | 7 | 21.6 | 8.7 | 12.9 | 7.5 | 8.5 | 10.11 | 0.8
9 | 11 | 1989 | 8 | 21.6 | 8.7 | 12.9 | 67.3 | 9.2 | 10.11 | 0.8
9 | 11 | 1989 | 9 | 21.6 | 8.7 | 12.9 | 132.1 | 11.9 | 10.11 | 0.8
9 | 11 | 1989 | 10 | 21.6 | 8.7 | 12.9 | 185.4 | 14.3 | 10.11 | 0.8
9 | 11 | 1989 | 11 | 21.6 | 8.7 | 12.9 | 221.3 | 16.3 | 10.11 | 0.8
9 | 11 | 1989 | 12 | 21.6 | 8.7 | 12.9 | 235.9 | 17.9 | 10.11 | 0.8
9 | 11 | 1989 | 13 | 21.6 | 8.7 | 12.9 | 227.4 | 19.6 | 10.11 | 0.8
9 | 11 | 1989 | 14 | 21.6 | 8.7 | 12.9 | 196.7 | 21.3 | 10.11 | 0.8
9 | 11 | 1989 | 15 | 21.6 | 8.7 | 12.9 | 147.5 | 21.3 | 10.11 | 0.8
9 | 11 | 1989 | 16 | 21.6 | 8.7 | 12.9 | 85.1 | 20.8 | 10.11 | 0.8
9 | 11 | 1989 | 17 | 21.6 | 8.7 | 12.9 | 18.5 | 19.7 | 10.11 | 0.8
9 | 11 | 1989 | 18 | 21.6 | 8.7 | 12.9 | 0 | 18 | 10.11 | 0.8
9 | 11 | 1989 | 19 | 21.6 | 8.7 | 12.9 | 0 | 16.9 | 10.11 | 0.8
9 | 11 | 1989 | 20 | 21.6 | 8.7 | 12.9 | 0 | 15.8 | 10.11 | 0.8
9 | 11 | 1989 | 21 | 21.6 | 8.7 | 12.9 | 0 | 14.9 | 10.11 | 0.8
9 | 11 | 1989 | 22 | 21.6 | 8.7 | 12.9 | 0 | 14 | 10.11 | 0.8
9 | 11 | 1989 | 23 | 21.6 | 8.7 | 12.9 | 0 | 13.3 | 10.11 | 0.8
9 | 11 | 1989 | 24 | 21.6 | 8.7 | 12.9 | 0 | 12.5 | 10.11 | 0.8
10 | 11 | 1989 | 1 | 21 | 13 | 8 | 0 | 15.5 | 10.09 | 1.5
10 | 11 | 1989 | 2 | 21 | 13 | 8 | 0 | 15.1 | 10.09 | 1.5
10 | 11 | 1989 | 3 | 21 | 13 | 8 | 0 | 14.7 | 10.09 | 1.5
10 | 11 | 1989 | 4 | 21 | 13 | 8 | 0 | 14.3 | 10.09 | 1.5
10 | 11 | 1989 | 5 | 21 | 13 | 8 | 0 | 13.9 | 10.09 | 1.5
10 | 11 | 1989 | 6 | 21 | 13 | 8 | 0 | 13.8 | 10.09 | 1.5
10 | 11 | 1989 | 7 | 21 | 13 | 8 | 9.6 | 13.5 | 10.09 | 1.5
10 | 11 | 1989 | 8 | 21 | 13 | 8 | 92 | 13.9 | 10.09 | 1.5
10 | 11 | 1989 | 9 | 21 | 13 | 8 | 182.2 | 15.5 | 10.09 | 1.5
10 | 11 | 1989 | 10 | 21 | 13 | 8 | 256.4 | 16.8 | 10.09 | 1.5
10 | 11 | 1989 | 11 | 21 | 13 | 8 | 306.5 | 17.9 | 10.09 | 1.5
10 | 11 | 1989 | 12 | 21 | 13 | 8 | 326.9 | 18.9 | 10.09 | 1.5
10 | 11 | 1989 | 13 | 21 | 13 | 8 | 315.1 | 19.9 | 10.09 | 1.5
10 | 11 | 1989 | 14 | 21 | 13 | 8 | 272.5 | 20.8 | 10.09 | 1.5
10 | 11 | 1989 | 15 | 21 | 13 | 8 | 204 | 20.9 | 10.09 | 1.5
10 | 11 | 1989 | 16 | 21 | 13 | 8 | 117.2 | 20.5 | 10.09 | 1.5
10 | 11 | 1989 | 17 | 21 | 13 | 8 | 24.9 | 19.9 | 10.09 | 1.5
10 | 11 | 1989 | 18 | 21 | 13 | 8 | 0 | 19 | 10.09 | 1.5
10 | 11 | 1989 | 19 | 21 | 13 | 8 | 0 | 18.3 | 10.09 | 1.5
10 | 11 | 1989 | 20 | 21 | 13 | 8 | 0 | 17.7 | 10.09 | 1.5
10 | 11 | 1989 | 21 | 21 | 13 | 8 | 0 | 17.2 | 10.09 | 1.5
10 | 11 | 1989 | 22 | 21 | 13 | 8 | 0 | 16.6 | 10.09 | 1.5
10 | 11 | 1989 | 23 | 21 | 13 | 8 | 0 | 16.2 | 10.09 | 1.5
10 | 11 | 1989 | 24 | 21 | 13 | 8 | 0 | 15.8 | 10.09 | 1.5
11 | 11 | 1989 | 1 | 21.3 | 13 | 8.3 | 0 | 15.1 | 10.08 | 1
11 | 11 | 1989 | 2 | 21.3 | 13 | 8.3 | 0 | 14.7 | 10.08 | 1
11 | 11 | 1989 | 3 | 21.3 | 13 | 8.3 | 0 | 14.2 | 10.08 | 1
11 | 11 | 1989 | 4 | 21.3 | 13 | 8.3 | 0 | 13.8 | 10.08 | 1
11 | 11 | 1989 | 5 | 21.3 | 13 | 8.3 | 0 | 13.4 | 10.08 | 1
11 | 11 | 1989 | 6 | 21.3 | 13 | 8.3 | 0 | 13.2 | 10.08 | 1
11 | 11 | 1989 | 7 | 21.3 | 13 | 8.3 | 7.2 | 12.9 | 10.08 | 1
11 | 11 | 1989 | 8 | 21.3 | 13 | 8.3 | 74.2 | 13.3 | 10.08 | 1
11 | 11 | 1989 | 9 | 21.3 | 13 | 8.3 | 148.4 | 15.1 | 10.08 | 1
11 | 11 | 1989 | 10 | 21.3 | 13 | 8.3 | 209.4 | 16.6 | 10.08 | 1
11 | 11 | 1989 | 11 | 21.3 | 13 | 8.3 | 250.7 | 17.9 | 10.08 | 1
11 | 11 | 1989 | 12 | 21.3 | 13 | 8.3 | 267.4 | 18.9 | 10.08 | 1
11 | 11 | 1989 | 13 | 21.3 | 13 | 8.3 | 257.8 | 20 | 10.08 | 1
11 | 11 | 1989 | 14 | 21.3 | 13 | 8.3 | 222.8 | 21.1 | 10.08 | 1
11 | 11 | 1989 | 15 | 21.3 | 13 | 8.3 | 166.6 | 21.1 | 10.08 | 1
11 | 11 | 1989 | 16 | 21.3 | 13 | 8.3 | 95.3 | 20.8 | 10.08 | 1
11 | 11 | 1989 | 17 | 21.3 | 13 | 8.3 | 19.7 | 20.1 | 10.08 | 1
11 | 11 | 1989 | 18 | 21.3 | 13 | 8.3 | 0 | 19 | 10.08 | 1
11 | 11 | 1989 | 19 | 21.3 | 13 | 8.3 | 0 | 18.3 | 10.08 | 1
11 | 11 | 1989 | 20 | 21.3 | 13 | 8.3 | 0 | 17.6 | 10.08 | 1
11 | 11 | 1989 | 21 | 21.3 | 13 | 8.3 | 0 | 17 | 10.08 | 1
11 | 11 | 1989 | 22 | 21.3 | 13 | 8.3 | 0 | 16.4 | 10.08 | 1
11 | 11 | 1989 | 23 | 21.3 | 13 | 8.3 | 0 | 16 | 10.08 | 1
11 | 11 | 1989 | 24 | 21.3 | 13 | 8.3 | 0 | 15.5 | 10.08 | 1
12 | 11 | 1989 | 1 | 21.6 | 13 | 8.6 | 0 | 15.5 | 10.06 | 1.6
12 | 11 | 1989 | 2 | 21.6 | 13 | 8.6 | 0 | 15.1 | 10.06 | 1.6
12 | 11 | 1989 | 3 | 21.6 | 13 | 8.6 | 0 | 14.7 | 10.06 | 1.6
12 | 11 | 1989 | 4 | 21.6 | 13 | 8.6 | 0 | 14.2 | 10.06 | 1.6
12 | 11 | 1989 | 5 | 21.6 | 13 | 8.6 | 0 | 13.9 | 10.06 | 1.6
12 | 11 | 1989 | 6 | 21.6 | 13 | 8.6 | 0 | 13.7 | 10.06 | 1.6
12 | 11 | 1989 | 7 | 21.6 | 13 | 8.6 | 5.7 | 13.4 | 10.06 | 1.6
12 | 11 | 1989 | 8 | 21.6 | 13 | 8.6 | 62.8 | 13.8 | 10.06 | 1.6
12 | 11 | 1989 | 9 | 21.6 | 13 | 8.6 | 126.7 | 15.5 | 10.06 | 1.6
12 | 11 | 1989 | 10 | 21.6 | 13 | 8.6 | 179.2 | 17 | 10.06 | 1.6
12 | 11 | 1989 | 11 | 21.6 | 13 | 8.6 | 214.8 | 18.3 | 10.06 | 1.6
12 | 11 | 1989 | 12 | 21.6 | 13 | 8.6 | 229.2 | 19.3 | 10.06 | 1.6
12 | 11 | 1989 | 13 | 21.6 | 13 | 8.6 | 221 | 20.4 | 10.06 | 1.6
12 | 11 | 1989 | 14 | 21.6 | 13 | 8.6 | 190.9 | 21.4 | 10.06 | 1.6
12 | 11 | 1989 | 15 | 21.6 | 13 | 8.6 | 142.6 | 21.4 | 10.06 | 1.6
12 | 11 | 1989 | 16 | 21.6 | 13 | 8.6 | 81.2 | 21.1 | 10.06 | 1.6
12 | 11 | 1989 | 17 | 21.6 | 13 | 8.6 | 16.4 | 20.4 | 10.06 | 1.6
12 | 11 | 1989 | 18 | 21.6 | 13 | 8.6 | 0 | 19.4 | 10.06 | 1.6
12 | 11 | 1989 | 19 | 21.6 | 13 | 8.6 | 0 | 18.7 | 10.06 | 1.6
12 | 11 | 1989 | 20 | 21.6 | 13 | 8.6 | 0 | 18 | 10.06 | 1.6
12 | 11 | 1989 | 21 | 21.6 | 13 | 8.6 | 0 | 17.4 | 10.06 | 1.6
12 | 11 | 1989 | 22 | 21.6 | 13 | 8.6 | 0 | 16.8 | 10.06 | 1.6
12 | 11 | 1989 | 23 | 21.6 | 13 | 8.6 | 0 | 16.4 | 10.06 | 1.6
12 | 11 | 1989 | 24 | 21.6 | 13 | 8.6 | 0 | 15.9 | 10.06 | 1.6
13 | 11 | 1989 | 1 | 20.6 | 17 | 3.6 | 0 | 17.9 | 10.04 | 3
13 | 11 | 1989 | 2 | 20.6 | 17 | 3.6 | 0 | 17.7 | 10.04 | 3
13 | 11 | 1989 | 3 | 20.6 | 17 | 3.6 | 0 | 17.5 | 10.04 | 3
13 | 11 | 1989 | 4 | 20.6 | 17 | 3.6 | 0 | 17.3 | 10.04 | 3
13 | 11 | 1989 | 5 | 20.6 | 17 | 3.6 | 0 | 17.2 | 10.04 | 3
13 | 11 | 1989 | 6 | 20.6 | 17 | 3.6 | 0 | 17.1 | 10.04 | 3
13 | 11 | 1989 | 7 | 20.6 | 17 | 3.6 | 2.3 | 17 | 10.04 | 3
13 | 11 | 1989 | 8 | 20.6 | 17 | 3.6 | 26.9 | 17.2 | 10.04 | 3
13 | 11 | 1989 | 9 | 20.6 | 17 | 3.6 | 54.9 | 17.9 | 10.04 | 3
13 | 11 | 1989 | 10 | 20.6 | 17 | 3.6 | 77.8 | 18.6 | 10.04 | 3
13 | 11 | 1989 | 11 | 20.6 | 17 | 3.6 | 93.4 | 19.1 | 10.04 | 3
13 | 11 | 1989 | 12 | 20.6 | 17 | 3.6 | 99.8 | 19.6 | 10.04 | 3
13 | 11 | 1989 | 13 | 20.6 | 17 | 3.6 | 96.2 | 20.1 | 10.04 | 3
13 | 11 | 1989 | 14 | 20.6 | 17 | 3.6 | 83.1 | 20.5 | 10.04 | 3
13 | 11 | 1989 | 15 | 20.6 | 17 | 3.6 | 61.9 | 20.5 | 10.04 | 3
13 | 11 | 1989 | 16 | 20.6 | 17 | 3.6 | 35.1 | 20.4 | 10.04 | 3
13 | 11 | 1989 | 17 | 20.6 | 17 | 3.6 | 6.9 | 20.1 | 10.04 | 3
13 | 11 | 1989 | 18 | 20.6 | 17 | 3.6 | 0 | 19.6 | 10.04 | 3
13 | 11 | 1989 | 19 | 20.6 | 17 | 3.6 | 0 | 19.3 | 10.04 | 3
13 | 11 | 1989 | 20 | 20.6 | 17 | 3.6 | 0 | 19 | 10.04 | 3
13 | 11 | 1989 | 21 | 20.6 | 17 | 3.6 | 0 | 18.7 | 10.04 | 3
13 | 11 | 1989 | 22 | 20.6 | 17 | 3.6 | 0 | 18.5 | 10.04 | 3
13 | 11 | 1989 | 23 | 20.6 | 17 | 3.6 | 0 | 18.3 | 10.04 | 3
13 | 11 | 1989 | 24 | 20.6 | 17 | 3.6 | 0 | 18.1 | 10.04 | 3
14 | 11 | 1989 | 1 | 18 | 16 | 2 | 0 | 16.8 | 10.03 | 6
14 | 11 | 1989 | 2 | 18 | 16 | 2 | 0 | 16.7 | 10.03 | 6
14 | 11 | 1989 | 3 | 18 | 16 | 2 | 0 | 16.6 | 10.03 | 6
14 | 11 | 1989 | 4 | 18 | 16 | 2 | 0 | 16.5 | 10.03 | 6
14 | 11 | 1989 | 5 | 18 | 16 | 2 | 0 | 16.5 | 10.03 | 6
14 | 11 | 1989 | 6 | 18 | 16 | 2 | 0 | 16.4 | 10.03 | 6
14 | 11 | 1989 | 7 | 18 | 16 | 2 | 5.5 | 16.4 | 10.03 | 6
14 | 11 | 1989 | 8 | 18 | 16 | 2 | 68.2 | 16.5 | 10.03 | 6
14 | 11 | 1989 | 9 | 18 | 16 | 2 | 140.5 | 16.8 | 10.03 | 6
14 | 11 | 1989 | 10 | 18 | 16 | 2 | 199.9 | 17.1 | 10.03 | 6
14 | 11 | 1989 | 11 | 18 | 16 | 2 | 240.1 | 17.3 | 10.03 | 6
14 | 11 | 1989 | 12 | 18 | 16 | 2 | 256.6 | 17.6 | 10.03 | 6
14 | 11 | 1989 | 13 | 18 | 16 | 2 | 247.4 | 17.8 | 10.03 | 6
14 | 11 | 1989 | 14 | 18 | 16 | 2 | 213.6 | 18 | 10.03 | 6
14 | 11 | 1989 | 15 | 18 | 16 | 2 | 159.1 | 18 | 10.03 | 6
14 | 11 | 1989 | 16 | 18 | 16 | 2 | 89.8 | 17.9 | 10.03 | 6
14 | 11 | 1989 | 17 | 18 | 16 | 2 | 17.3 | 17.8 | 10.03 | 6
14 | 11 | 1989 | 18 | 18 | 16 | 2 | 0 | 17.6 | 10.03 | 6
14 | 11 | 1989 | 19 | 18 | 16 | 2 | 0 | 17.4 | 10.03 | 6
14 | 11 | 1989 | 20 | 18 | 16 | 2 | 0 | 17.3 | 10.03 | 6
14 | 11 | 1989 | 21 | 18 | 16 | 2 | 0 | 17.2 | 10.03 | 6
14 | 11 | 1989 | 22 | 18 | 16 | 2 | 0 | 17.1 | 10.03 | 6
14 | 11 | 1989 | 23 | 18 | 16 | 2 | 0 | 17 | 10.03 | 6
14 | 11 | 1989 | 24 | 18 | 16 | 2 | 0 | 16.9 | 10.03 | 6
15 | 11 | 1989 | 1 | 22.7 | 15 | 7.7 | 0 | 17.5 | 10.01 | 5.9
15 | 11 | 1989 | 2 | 22.7 | 15 | 7.7 | 0 | 17.2 | 10.01 | 5.9
15 | 11 | 1989 | 3 | 22.7 | 15 | 7.7 | 0 | 16.8 | 10.01 | 5.9
15 | 11 | 1989 | 4 | 22.7 | 15 | 7.7 | 0 | 16.4 | 10.01 | 5.9
15 | 11 | 1989 | 5 | 22.7 | 15 | 7.7 | 0 | 16.1 | 10.01 | 5.9
15 | 11 | 1989 | 6 | 22.7 | 15 | 7.7 | 0 | 16 | 10.01 | 5.9
15 | 11 | 1989 | 7 | 22.7 | 15 | 7.7 | 5.5 | 15.7 | 10.01 | 5.9
15 | 11 | 1989 | 8 | 22.7 | 15 | 7.7 | 72 | 16.1 | 10.01 | 5.9
15 | 11 | 1989 | 9 | 22.7 | 15 | 7.7 | 149.7 | 17.6 | 10.01 | 5.9
15 | 11 | 1989 | 10 | 22.7 | 15 | 7.7 | 213.6 | 18.8 | 10.01 | 5.9
15 | 11 | 1989 | 11 | 22.7 | 15 | 7.7 | 256.9 | 19.9 | 10.01 | 5.9
15 | 11 | 1989 | 12 | 22.7 | 15 | 7.7 | 274.8 | 20.8 | 10.01 | 5.9
15 | 11 | 1989 | 13 | 22.7 | 15 | 7.7 | 264.9 | 21.7 | 10.01 | 5.9
15 | 11 | 1989 | 14 | 22.7 | 15 | 7.7 | 228.7 | 22.5 | 10.01 | 5.9
15 | 11 | 1989 | 15 | 22.7 | 15 | 7.7 | 170.1 | 22.6 | 10.01 | 5.9
15 | 11 | 1989 | 16 | 22.7 | 15 | 7.7 | 95.7 | 22.3 | 10.01 | 5.9
15 | 11 | 1989 | 17 | 22.7 | 15 | 7.7 | 18 | 21.7 | 10.01 | 5.9
15 | 11 | 1989 | 18 | 22.7 | 15 | 7.7 | 0 | 20.8 | 10.01 | 5.9
15 | 11 | 1989 | 19 | 22.7 | 15 | 7.7 | 0 | 20.2 | 10.01 | 5.9
15 | 11 | 1989 | 20 | 22.7 | 15 | 7.7 | 0 | 19.6 | 10.01 | 5.9
15 | 11 | 1989 | 21 | 22.7 | 15 | 7.7 | 0 | 19.1 | 10.01 | 5.9
15 | 11 | 1989 | 22 | 22.7 | 15 | 7.7 | 0 | 18.6 | 10.01 | 5.9
15 | 11 | 1989 | 23 | 22.7 | 15 | 7.7 | 0 | 18.3 | 10.01 | 5.9
15 | 11 | 1989 | 24 | 22.7 | 15 | 7.7 | 0 | 17.8 | 10.01 | 5.9
16 | 11 | 1989 | 1 | 19.2 | 10 | 9.2 | 0 | 12.5 | 9.59 | 2.4
16 | 11 | 1989 | 2 | 19.2 | 10 | 9.2 | 0 | 12.1 | 9.59 | 2.4
16 | 11 | 1989 | 3 | 19.2 | 10 | 9.2 | 0 | 11.6 | 9.59 | 2.4
16 | 11 | 1989 | 4 | 19.2 | 10 | 9.2 | 0 | 11.2 | 9.59 | 2.4
16 | 11 | 1989 | 5 | 19.2 | 10 | 9.2 | 0 | 10.8 | 9.59 | 2.4
16 | 11 | 1989 | 6 | 19.2 | 10 | 9.2 | 0 | 10.6 | 9.59 | 2.4
16 | 11 | 1989 | 7 | 19.2 | 10 | 9.2 | 7.9 | 10.4 | 9.59 | 2.4
16 | 11 | 1989 | 8 | 19.2 | 10 | 9.2 | 111.3 | 11 | 9.59 | 2.4
16 | 11 | 1989 | 9 | 19.2 | 10 | 9.2 | 233.9 | 12.8 | 9.59 | 2.4
16 | 11 | 1989 | 10 | 19.2 | 10 | 9.2 | 334.8 | 14.4 | 9.59 | 2.4
16 | 11 | 1989 | 11 | 19.2 | 10 | 9.2 | 403.3 | 15.7 | 9.59 | 2.4
16 | 11 | 1989 | 12 | 19.2 | 10 | 9.2 | 431.5 | 16.9 | 9.59 | 2.4
16 | 11 | 1989 | 13 | 19.2 | 10 | 9.2 | 416.2 | 18 | 9.59 | 2.4
16 | 11 | 1989 | 14 | 19.2 | 10 | 9.2 | 359.1 | 19 | 9.59 | 2.4
16 | 11 | 1989 | 15 | 19.2 | 10 | 9.2 | 266.8 | 19 | 9.59 | 2.4
16 | 11 | 1989 | 16 | 19.2 | 10 | 9.2 | 149.5 | 18.6 | 9.59 | 2.4
16 | 11 | 1989 | 17 | 19.2 | 10 | 9.2 | 27.5 | 17.9 | 9.59 | 2.4
16 | 11 | 1989 | 18 | 19.2 | 10 | 9.2 | 0 | 16.8 | 9.59 | 2.4
16 | 11 | 1989 | 19 | 19.2 | 10 | 9.2 | 0 | 16.1 | 9.59 | 2.4
16 | 11 | 1989 | 20 | 19.2 | 10 | 9.2 | 0 | 15.2 | 9.59 | 2.4
16 | 11 | 1989 | 21 | 19.2 | 10 | 9.2 | 0 | 14.6 | 9.59 | 2.4
16 | 11 | 1989 | 22 | 19.2 | 10 | 9.2 | 0 | 14 | 9.59 | 2.4
16 | 11 | 1989 | 23 | 19.2 | 10 | 9.2 | 0 | 13.5 | 9.59 | 2.4
16 | 11 | 1989 | 24 | 19.2 | 10 | 9.2 | 0 | 12.9 | 9.59 | 2.4
17 | 11 | 1989 | 1 | 21 | 8 | 13 | 0 | 11.1 | 9.58 | 1.5
17 | 11 | 1989 | 2 | 21 | 8 | 13 | 0 | 10.5 | 9.58 | 1.5
17 | 11 | 1989 | 3 | 21 | 8 | 13 | 0 | 9.8 | 9.58 | 1.5
17 | 11 | 1989 | 4 | 21 | 8 | 13 | 0 | 9.1 | 9.58 | 1.5
17 | 11 | 1989 | 5 | 21 | 8 | 13 | 0 | 8.6 | 9.58 | 1.5
17 | 11 | 1989 | 6 | 21 | 8 | 13 | 0 | 8.3 | 9.58 | 1.5
17 | 11 | 1989 | 7 | 21 | 8 | 13 | 7.9 | 8 | 9.58 | 1.5
17 | 11 | 1989 | 8 | 21 | 8 | 13 | 119.7 | 8.9 | 9.58 | 1.5
17 | 11 | 1989 | 9 | 21 | 8 | 13 | 254.2 | 11.5 | 9.58 | 1.5
17 | 11 | 1989 | 10 | 21 | 8 | 13 | 365.1 | 13.9 | 9.58 | 1.5
17 | 11 | 1989 | 11 | 21 | 8 | 13 | 440.3 | 15.9 | 9.58 | 1.5
17 | 11 | 1989 | 12 | 21 | 8 | 13 | 471.4 | 17.6 | 9.58 | 1.5
17 | 11 | 1989 | 13 | 21 | 8 | 13 | 454.8 | 19.2 | 9.58 | 1.5
17 | 11 | 1989 | 14 | 21 | 8 | 13 | 392.3 | 20.7 | 9.58 | 1.5
17 | 11 | 1989 | 15 | 21 | 8 | 13 | 291.2 | 20.7 | 9.58 | 1.5
17 | 11 | 1989 | 16 | 21 | 8 | 13 | 162.5 | 20.2 | 9.58 | 1.5
17 | 11 | 1989 | 17 | 21 | 8 | 13 | 29.2 | 19.1 | 9.58 | 1.5
17 | 11 | 1989 | 18 | 21 | 8 | 13 | 0 | 17.5 | 9.58 | 1.5
17 | 11 | 1989 | 19 | 21 | 8 | 13 | 0 | 16.4 | 9.58 | 1.5
17 | 11 | 1989 | 20 | 21 | 8 | 13 | 0 | 15.2 | 9.58 | 1.5
17 | 11 | 1989 | 21 | 21 | 8 | 13 | 0 | 14.2 | 9.58 | 1.5
17 | 11 | 1989 | 22 | 21 | 8 | 13 | 0 | 13.3 | 9.58 | 1.5
17 | 11 | 1989 | 23 | 21 | 8 | 13 | 0 | 12.5 | 9.58 | 1.5
17 | 11 | 1989 | 24 | 21 | 8 | 13 | 0 | 11.8 | 9.58 | 1.5
18 | 11 | 1989 | 1 | 21 | 7.2 | 13.8 | 0 | 10.5 | 9.56 | 0.9
18 | 11 | 1989 | 2 | 21 | 7.2 | 13.8 | 0 | 9.8 | 9.56 | 0.9
18 | 11 | 1989 | 3 | 21 | 7.2 | 13.8 | 0 | 9.1 | 9.56 | 0.9
18 | 11 | 1989 | 4 | 21 | 7.2 | 13.8 | 0 | 8.4 | 9.56 | 0.9
18 | 11 | 1989 | 5 | 21 | 7.2 | 13.8 | 0 | 7.8 | 9.56 | 0.9
18 | 11 | 1989 | 6 | 21 | 7.2 | 13.8 | 0 | 7.5 | 9.56 | 0.9
18 | 11 | 1989 | 7 | 21 | 7.2 | 13.8 | 7 | 7.2 | 9.56 | 0.9
18 | 11 | 1989 | 8 | 21 | 7.2 | 13.8 | 117 | 8.2 | 9.56 | 0.9
18 | 11 | 1989 | 9 | 21 | 7.2 | 13.8 | 251.1 | 10.9 | 9.56 | 0.9
18 | 11 | 1989 | 10 | 21 | 7.2 | 13.8 | 361.8 | 13.5 | 9.56 | 0.9
18 | 11 | 1989 | 11 | 21 | 7.2 | 13.8 | 437 | 15.6 | 9.56 | 0.9
18 | 11 | 1989 | 12 | 21 | 7.2 | 13.8 | 468.2 | 17.4 | 9.56 | 0.9
18 | 11 | 1989 | 13 | 21 | 7.2 | 13.8 | 451.7 | 19.1 | 9.56 | 0.9
18 | 11 | 1989 | 14 | 21 | 7.2 | 13.8 | 389.6 | 20.7 | 9.56 | 0.9
18 | 11 | 1989 | 15 | 21 | 7.2 | 13.8 | 288.9 | 20.7 | 9.56 | 0.9
18 | 11 | 1989 | 16 | 21 | 7.2 | 13.8 | 160.6 | 20.1 | 9.56 | 0.9
18 | 11 | 1989 | 17 | 21 | 7.2 | 13.8 | 28.2 | 19 | 9.56 | 0.9
18 | 11 | 1989 | 18 | 21 | 7.2 | 13.8 | 0 | 17.3 | 9.56 | 0.9
18 | 11 | 1989 | 19 | 21 | 7.2 | 13.8 | 0 | 16.1 | 9.56 | 0.9
18 | 11 | 1989 | 20 | 21 | 7.2 | 13.8 | 0 | 14.8 | 9.56 | 0.9
18 | 11 | 1989 | 21 | 21 | 7.2 | 13.8 | 0 | 13.8 | 9.56 | 0.9
18 | 11 | 1989 | 22 | 21 | 7.2 | 13.8 | 0 | 12.8 | 9.56 | 0.9
18 | 11 | 1989 | 23 | 21 | 7.2 | 13.8 | 0 | 12 | 9.56 | 0.9
18 | 11 | 1989 | 24 | 21 | 7.2 | 13.8 | 0 | 11.2 | 9.56 | 0.9
19 | 11 | 1989 | 1 | 21 | 5.5 | 15.5 | 0 | 9.2 | 9.55 | 0.8
19 | 11 | 1989 | 2 | 21 | 5.5 | 15.5 | 0 | 8.5 | 9.55 | 0.8
19 | 11 | 1989 | 3 | 21 | 5.5 | 15.5 | 0 | 7.6 | 9.55 | 0.8
19 | 11 | 1989 | 4 | 21 | 5.5 | 15.5 | 0 | 6.8 | 9.55 | 0.8
19 | 11 | 1989 | 5 | 21 | 5.5 | 15.5 | 0 | 6.2 | 9.55 | 0.8
19 | 11 | 1989 | 6 | 21 | 5.5 | 15.5 | 0 | 5.9 | 9.55 | 0.8
19 | 11 | 1989 | 7 | 21 | 5.5 | 15.5 | 2.7 | 5.5 | 9.55 | 0.8
19 | 11 | 1989 | 8 | 21 | 5.5 | 15.5 | 50.2 | 6.6 | 9.55 | 0.8
19 | 11 | 1989 | 9 | 21 | 5.5 | 15.5 | 109 | 9.7 | 9.55 | 0.8
19 | 11 | 1989 | 10 | 21 | 5.5 | 15.5 | 157.5 | 12.6 | 9.55 | 0.8
19 | 11 | 1989 | 11 | 21 | 5.5 | 15.5 | 190.5 | 14.9 | 9.55 | 0.8
19 | 11 | 1989 | 12 | 21 | 5.5 | 15.5 | 204.2 | 16.9 | 9.55 | 0.8
19 | 11 | 1989 | 13 | 21 | 5.5 | 15.5 | 197.1 | 18.9 | 9.55 | 0.8
19 | 11 | 1989 | 14 | 21 | 5.5 | 15.5 | 169.9 | 20.6 | 9.55 | 0.8
19 | 11 | 1989 | 15 | 21 | 5.5 | 15.5 | 125.9 | 20.7 | 9.55 | 0.8
19 | 11 | 1989 | 16 | 21 | 5.5 | 15.5 | 69.8 | 20 | 9.55 | 0.8
19 | 11 | 1989 | 17 | 21 | 5.5 | 15.5 | 12 | 18.8 | 9.55 | 0.8
19 | 11 | 1989 | 18 | 21 | 5.5 | 15.5 | 0 | 16.8 | 9.55 | 0.8
19 | 11 | 1989 | 19 | 21 | 5.5 | 15.5 | 0 | 15.5 | 9.55 | 0.8
19 | 11 | 1989 | 20 | 21 | 5.5 | 15.5 | 0 | 14 | 9.55 | 0.8
19 | 11 | 1989 | 21 | 21 | 5.5 | 15.5 | 0 | 12.9 | 9.55 | 0.8
19 | 11 | 1989 | 22 | 21 | 5.5 | 15.5 | 0 | 11.8 | 9.55 | 0.8
19 | 11 | 1989 | 23 | 21 | 5.5 | 15.5 | 0 | 10.9 | 9.55 | 0.8
19 | 11 | 1989 | 24 | 21 | 5.5 | 15.5 | 0 | 10 | 9.55 | 0.8
20 | 11 | 1989 | 1 | 19.6 | 11 | 8.6 | 0 | 13.1 | 9.53 | 1.2
20 | 11 | 1989 | 2 | 19.6 | 11 | 8.6 | 0 | 12.6 | 9.53 | 1.2
20 | 11 | 1989 | 3 | 19.6 | 11 | 8.6 | 0 | 12.2 | 9.53 | 1.2
20 | 11 | 1989 | 4 | 19.6 | 11 | 8.6 | 0 | 11.7 | 9.53 | 1.2
20 | 11 | 1989 | 5 | 19.6 | 11 | 8.6 | 0 | 11.4 | 9.53 | 1.2
20 | 11 | 1989 | 6 | 19.6 | 11 | 8.6 | 0 | 11.2 | 9.53 | 1.2
20 | 11 | 1989 | 7 | 19.6 | 11 | 8.6 | 1.3 | 11 | 9.53 | 1.2
20 | 11 | 1989 | 8 | 19.6 | 11 | 8.6 | 27.3 | 11.6 | 9.53 | 1.2
20 | 11 | 1989 | 9 | 19.6 | 11 | 8.6 | 60.1 | 13.3 | 9.53 | 1.2
20 | 11 | 1989 | 10 | 19.6 | 11 | 8.6 | 87.1 | 14.9 | 9.53 | 1.2
20 | 11 | 1989 | 11 | 19.6 | 11 | 8.6 | 105.5 | 16.2 | 9.53 | 1.2
20 | 11 | 1989 | 12 | 19.6 | 11 | 8.6 | 113.2 | 17.4 | 9.53 | 1.2
20 | 11 | 1989 | 13 | 19.6 | 11 | 8.6 | 109.3 | 18.4 | 9.53 | 1.2
20 | 11 | 1989 | 14 | 19.6 | 11 | 8.6 | 94.2 | 19.4 | 9.53 | 1.2
20 | 11 | 1989 | 15 | 19.6 | 11 | 8.6 | 69.7 | 19.4 | 9.53 | 1.2
20 | 11 | 1989 | 16 | 19.6 | 11 | 8.6 | 38.5 | 19.1 | 9.53 | 1.2
20 | 11 | 1989 | 17 | 19.6 | 11 | 8.6 | 6.5 | 18.4 | 9.53 | 1.2
20 | 11 | 1989 | 18 | 19.6 | 11 | 8.6 | 0 | 17.3 | 9.53 | 1.2
20 | 11 | 1989 | 19 | 19.6 | 11 | 8.6 | 0 | 16.5 | 9.53 | 1.2
20 | 11 | 1989 | 20 | 19.6 | 11 | 8.6 | 0 | 15.7 | 9.53 | 1.2
20 | 11 | 1989 | 21 | 19.6 | 11 | 8.6 | 0 | 15.1 | 9.53 | 1.2
20 | 11 | 1989 | 22 | 19.6 | 11 | 8.6 | 0 | 14.5 | 9.53 | 1.2
20 | 11 | 1989 | 23 | 19.6 | 11 | 8.6 | 0 | 14 | 9.53 | 1.2
20 | 11 | 1989 | 24 | 19.6 | 11 | 8.6 | 0 | 13.5 | 9.53 | 1.2
21 | 11 | 1989 | 1 | 15 | 8.4 | 6.6 | 0 | 10 | 9.52 | 0.7
21 | 11 | 1989 | 2 | 15 | 8.4 | 6.6 | 0 | 9.7 | 9.52 | 0.7
21 | 11 | 1989 | 3 | 15 | 8.4 | 6.6 | 0 | 9.3 | 9.52 | 0.7
21 | 11 | 1989 | 4 | 15 | 8.4 | 6.6 | 0 | 9 | 9.52 | 0.7
21 | 11 | 1989 | 5 | 15 | 8.4 | 6.6 | 0 | 8.7 | 9.52 | 0.7
21 | 11 | 1989 | 6 | 15 | 8.4 | 6.6 | 0 | 8.5 | 9.52 | 0.7
21 | 11 | 1989 | 7 | 15 | 8.4 | 6.6 | 2.1 | 8.4 | 9.52 | 0.7
21 | 11 | 1989 | 8 | 15 | 8.4 | 6.6 | 49.7 | 8.9 | 9.52 | 0.7
21 | 11 | 1989 | 9 | 15 | 8.4 | 6.6 | 110.6 | 10.2 | 9.52 | 0.7
21 | 11 | 1989 | 10 | 15 | 8.4 | 6.6 | 160.8 | 11.4 | 9.52 | 0.7
21 | 11 | 1989 | 11 | 15 | 8.4 | 6.6 | 195.1 | 12.4 | 9.52 | 0.7
21 | 11 | 1989 | 12 | 15 | 8.4 | 6.6 | 209.4 | 13.3 | 9.52 | 0.7
21 | 11 | 1989 | 13 | 15 | 8.4 | 6.6 | 202.3 | 14.1 | 9.52 | 0.7
21 | 11 | 1989 | 14 | 15 | 8.4 | 6.6 | 174.4 | 14.9 | 9.52 | 0.7
21 | 11 | 1989 | 15 | 15 | 8.4 | 6.6 | 129 | 14.9 | 9.52 | 0.7
21 | 11 | 1989 | 16 | 15 | 8.4 | 6.6 | 71 | 14.6 | 9.52 | 0.7
21 | 11 | 1989 | 17 | 15 | 8.4 | 6.6 | 11.7 | 14.1 | 9.52 | 0.7
21 | 11 | 1989 | 18 | 15 | 8.4 | 6.6 | 0 | 13.2 | 9.52 | 0.7
21 | 11 | 1989 | 19 | 15 | 8.4 | 6.6 | 0 | 12.7 | 9.52 | 0.7
21 | 11 | 1989 | 20 | 15 | 8.4 | 6.6 | 0 | 12 | 9.52 | 0.7
21 | 11 | 1989 | 21 | 15 | 8.4 | 6.6 | 0 | 11.5 | 9.52 | 0.7
21 | 11 | 1989 | 22 | 15 | 8.4 | 6.6 | 0 | 11.1 | 9.52 | 0.7
21 | 11 | 1989 | 23 | 15 | 8.4 | 6.6 | 0 | 10.7 | 9.52 | 0.7
21 | 11 | 1989 | 24 | 15 | 8.4 | 6.6 | 0 | 10.3 | 9.52 | 0.7
22 | 11 | 1989 | 1 | 18.3 | 9.2 | 9.1 | 0 | 11.4 | 9.5 | 1
22 | 11 | 1989 | 2 | 18.3 | 9.2 | 9.1 | 0 | 10.9 | 9.5 | 1
22 | 11 | 1989 | 3 | 18.3 | 9.2 | 9.1 | 0 | 10.5 | 9.5 | 1
22 | 11 | 1989 | 4 | 18.3 | 9.2 | 9.1 | 0 | 10 | 9.5 | 1
22 | 11 | 1989 | 5 | 18.3 | 9.2 | 9.1 | 0 | 9.6 | 9.5 | 1
22 | 11 | 1989 | 6 | 18.3 | 9.2 | 9.1 | 0 | 9.4 | 9.5 | 1
22 | 11 | 1989 | 7 | 18.3 | 9.2 | 9.1 | 1.7 | 9.2 | 9.5 | 1
22 | 11 | 1989 | 8 | 18.3 | 9.2 | 9.1 | 46.9 | 9.9 | 9.5 | 1
22 | 11 | 1989 | 9 | 18.3 | 9.2 | 9.1 | 105.6 | 11.7 | 9.5 | 1
22 | 11 | 1989 | 10 | 18.3 | 9.2 | 9.1 | 154.1 | 13.4 | 9.5 | 1
22 | 11 | 1989 | 11 | 18.3 | 9.2 | 9.1 | 187.2 | 14.8 | 9.5 | 1
22 | 11 | 1989 | 12 | 18.3 | 9.2 | 9.1 | 201.1 | 15.9 | 9.5 | 1
22 | 11 | 1989 | 13 | 18.3 | 9.2 | 9.1 | 194.3 | 17.1 | 9.5 | 1
22 | 11 | 1989 | 14 | 18.3 | 9.2 | 9.1 | 167.5 | 18.1 | 9.5 | 1
22 | 11 | 1989 | 15 | 18.3 | 9.2 | 9.1 | 123.8 | 18.1 | 9.5 | 1
22 | 11 | 1989 | 16 | 18.3 | 9.2 | 9.1 | 68 | 17.7 | 9.5 | 1
22 | 11 | 1989 | 17 | 18.3 | 9.2 | 9.1 | 10.9 | 17 | 9.5 | 1
22 | 11 | 1989 | 18 | 18.3 | 9.2 | 9.1 | 0 | 15.9 | 9.5 | 1
22 | 11 | 1989 | 19 | 18.3 | 9.2 | 9.1 | 0 | 15.1 | 9.5 | 1
22 | 11 | 1989 | 20 | 18.3 | 9.2 | 9.1 | 0 | 14.2 | 9.5 | 1
22 | 11 | 1989 | 21 | 18.3 | 9.2 | 9.1 | 0 | 13.5 | 9.5 | 1
22 | 11 | 1989 | 22 | 18.3 | 9.2 | 9.1 | 0 | 12.9 | 9.5 | 1
22 | 11 | 1989 | 23 | 18.3 | 9.2 | 9.1 | 0 | 12.4 | 9.5 | 1
22 | 11 | 1989 | 24 | 18.3 | 9.2 | 9.1 | 0 | 11.8 | 9.5 | 1
23 | 11 | 1989 | 1 | 18 | 11 | 7 | 0 | 12.7 | 9.49 | 0.7
23 | 11 | 1989 | 2 | 18 | 11 | 7 | 0 | 12.3 | 9.49 | 0.7
23 | 11 | 1989 | 3 | 18 | 11 | 7 | 0 | 12 | 9.49 | 0.7
23 | 11 | 1989 | 4 | 18 | 11 | 7 | 0 | 11.6 | 9.49 | 0.7
23 | 11 | 1989 | 5 | 18 | 11 | 7 | 0 | 11.3 | 9.49 | 0.7
23 | 11 | 1989 | 6 | 18 | 11 | 7 | 0 | 11.2 | 9.49 | 0.7
23 | 11 | 1989 | 7 | 18 | 11 | 7 | 3.3 | 11 | 9.49 | 0.7
23 | 11 | 1989 | 8 | 18 | 11 | 7 | 98.4 | 11.5 | 9.49 | 0.7
23 | 11 | 1989 | 9 | 18 | 11 | 7 | 224.2 | 12.9 | 9.49 | 0.7
23 | 11 | 1989 | 10 | 18 | 11 | 7 | 328.2 | 14.2 | 9.49 | 0.7
23 | 11 | 1989 | 11 | 18 | 11 | 7 | 399.3 | 15.3 | 9.49 | 0.7
23 | 11 | 1989 | 12 | 18 | 11 | 7 | 429.4 | 16.2 | 9.49 | 0.7
23 | 11 | 1989 | 13 | 18 | 11 | 7 | 415 | 17.1 | 9.49 | 0.7
23 | 11 | 1989 | 14 | 18 | 11 | 7 | 357.7 | 17.8 | 9.49 | 0.7
23 | 11 | 1989 | 15 | 18 | 11 | 7 | 264.2 | 17.9 | 9.49 | 0.7
23 | 11 | 1989 | 16 | 18 | 11 | 7 | 144.7 | 17.6 | 9.49 | 0.7
23 | 11 | 1989 | 17 | 18 | 11 | 7 | 22.8 | 17 | 9.49 | 0.7
23 | 11 | 1989 | 18 | 18 | 11 | 7 | 0 | 16.1 | 9.49 | 0.7
23 | 11 | 1989 | 19 | 18 | 11 | 7 | 0 | 15.5 | 9.49 | 0.7
23 | 11 | 1989 | 20 | 18 | 11 | 7 | 0 | 14.9 | 9.49 | 0.7
23 | 11 | 1989 | 21 | 18 | 11 | 7 | 0 | 14.3 | 9.49 | 0.7
23 | 11 | 1989 | 22 | 18 | 11 | 7 | 0 | 13.8 | 9.49 | 0.7
23 | 11 | 1989 | 23 | 18 | 11 | 7 | 0 | 13.4 | 9.49 | 0.7
23 | 11 | 1989 | 24 | 18 | 11 | 7 | 0 | 13 | 9.49 | 0.7
24 | 11 | 1989 | 1 | 22.2 | 8.9 | 13.3 | 0 | 12.1 | 9.48 | 0.4
24 | 11 | 1989 | 2 | 22.2 | 8.9 | 13.3 | 0 | 11.4 | 9.48 | 0.4
24 | 11 | 1989 | 3 | 22.2 | 8.9 | 13.3 | 0 | 10.7 | 9.48 | 0.4
24 | 11 | 1989 | 4 | 22.2 | 8.9 | 13.3 | 0 | 10 | 9.48 | 0.4
24 | 11 | 1989 | 5 | 22.2 | 8.9 | 13.3 | 0 | 9.5 | 9.48 | 0.4
24 | 11 | 1989 | 6 | 22.2 | 8.9 | 13.3 | 0 | 9.2 | 9.48 | 0.4
24 | 11 | 1989 | 7 | 22.2 | 8.9 | 13.3 | 2.6 | 8.9 | 9.48 | 0.4
24 | 11 | 1989 | 8 | 22.2 | 8.9 | 13.3 | 82.9 | 9.9 | 9.48 | 0.4
24 | 11 | 1989 | 9 | 22.2 | 8.9 | 13.3 | 191.4 | 12.5 | 9.48 | 0.4
24 | 11 | 1989 | 10 | 22.2 | 8.9 | 13.3 | 281.3 | 15 | 9.48 | 0.4
24 | 11 | 1989 | 11 | 22.2 | 8.9 | 13.3 | 342.7 | 17 | 9.48 | 0.4
24 | 11 | 1989 | 12 | 22.2 | 8.9 | 13.3 | 368.8 | 18.8 | 9.48 | 0.4
24 | 11 | 1989 | 13 | 22.2 | 8.9 | 13.3 | 356.6 | 20.4 | 9.48 | 0.4
24 | 11 | 1989 | 14 | 22.2 | 8.9 | 13.3 | 307.4 | 21.9 | 9.48 | 0.4
24 | 11 | 1989 | 15 | 22.2 | 8.9 | 13.3 | 226.9 | 21.9 | 9.48 | 0.4
24 | 11 | 1989 | 16 | 22.2 | 8.9 | 13.3 | 124 | 21.4 | 9.48 | 0.4
24 | 11 | 1989 | 17 | 22.2 | 8.9 | 13.3 | 19.2 | 20.3 | 9.48 | 0.4
24 | 11 | 1989 | 18 | 22.2 | 8.9 | 13.3 | 0 | 18.6 | 9.48 | 0.4
24 | 11 | 1989 | 19 | 22.2 | 8.9 | 13.3 | 0 | 17.5 | 9.48 | 0.4
24 | 11 | 1989 | 20 | 22.2 | 8.9 | 13.3 | 0 | 16.2 | 9.48 | 0.4
24 | 11 | 1989 | 21 | 22.2 | 8.9 | 13.3 | 0 | 15.2 | 9.48 | 0.4
24 | 11 | 1989 | 22 | 22.2 | 8.9 | 13.3 | 0 | 14.3 | 9.48 | 0.4
24 | 11 | 1989 | 23 | 22.2 | 8.9 | 13.3 | 0 | 13.5 | 9.48 | 0.4
24 | 11 | 1989 | 24 | 22.2 | 8.9 | 13.3 | 0 | 12.7 | 9.48 | 0.4
25 | 11 | 1989 | 1 | 19.7 | 5.5 | 14.2 | 0 | 8.9 | 9.46 | 1
25 | 11 | 1989 | 2 | 19.7 | 5.5 | 14.2 | 0 | 8.2 | 9.46 | 1
25 | 11 | 1989 | 3 | 19.7 | 5.5 | 14.2 | 0 | 7.4 | 9.46 | 1
25 | 11 | 1989 | 4 | 19.7 | 5.5 | 14.2 | 0 | 6.7 | 9.46 | 1
25 | 11 | 1989 | 5 | 19.7 | 5.5 | 14.2 | 0 | 6.1 | 9.46 | 1
25 | 11 | 1989 | 6 | 19.7 | 5.5 | 14.2 | 0 | 5.8 | 9.46 | 1
25 | 11 | 1989 | 7 | 19.7 | 5.5 | 14.2 | 0.8 | 5.5 | 9.46 | 1
25 | 11 | 1989 | 8 | 19.7 | 5.5 | 14.2 | 29.1 | 6.6 | 9.46 | 1
25 | 11 | 1989 | 9 | 19.7 | 5.5 | 14.2 | 68.1 | 9.4 | 9.46 | 1
25 | 11 | 1989 | 10 | 19.7 | 5.5 | 14.2 | 100.4 | 12.1 | 9.46 | 1
25 | 11 | 1989 | 11 | 19.7 | 5.5 | 14.2 | 122.5 | 14.2 | 9.46 | 1
25 | 11 | 1989 | 12 | 19.7 | 5.5 | 14.2 | 132 | 16 | 9.46 | 1
25 | 11 | 1989 | 13 | 19.7 | 5.5 | 14.2 | 127.6 | 17.8 | 9.46 | 1
25 | 11 | 1989 | 14 | 19.7 | 5.5 | 14.2 | 110 | 19.4 | 9.46 | 1
25 | 11 | 1989 | 15 | 19.7 | 5.5 | 14.2 | 81.2 | 19.4 | 9.46 | 1
25 | 11 | 1989 | 16 | 19.7 | 5.5 | 14.2 | 44.3 | 18.8 | 9.46 | 1
25 | 11 | 1989 | 17 | 19.7 | 5.5 | 14.2 | 6.8 | 17.7 | 9.46 | 1
25 | 11 | 1989 | 18 | 19.7 | 5.5 | 14.2 | 0 | 15.9 | 9.46 | 1
25 | 11 | 1989 | 19 | 19.7 | 5.5 | 14.2 | 0 | 14.7 | 9.46 | 1
25 | 11 | 1989 | 20 | 19.7 | 5.5 | 14.2 | 0 | 13.3 | 9.46 | 1
25 | 11 | 1989 | 21 | 19.7 | 5.5 | 14.2 | 0 | 12.2 | 9.46 | 1
25 | 11 | 1989 | 22 | 19.7 | 5.5 | 14.2 | 0 | 11.2 | 9.46 | 1
25 | 11 | 1989 | 23 | 19.7 | 5.5 | 14.2 | 0 | 10.4 | 9.46 | 1
25 | 11 | 1989 | 24 | 19.7 | 5.5 | 14.2 | 0 | 9.6 | 9.46 | 1
26 | 11 | 1989 | 1 | 16.9 | 10 | 6.9 | 0 | 12 | 9.45 | 0.6
26 | 11 | 1989 | 2 | 16.9 | 10 | 6.9 | 0 | 11.6 | 9.45 | 0.6
26 | 11 | 1989 | 3 | 16.9 | 10 | 6.9 | 0 | 11.3 | 9.45 | 0.6
26 | 11 | 1989 | 4 | 16.9 | 10 | 6.9 | 0 | 10.9 | 9.45 | 0.6
26 | 11 | 1989 | 5 | 16.9 | 10 | 6.9 | 0 | 10.7 | 9.45 | 0.6
26 | 11 | 1989 | 6 | 16.9 | 10 | 6.9 | 0 | 10.5 | 9.45 | 0.6
26 | 11 | 1989 | 7 | 16.9 | 10 | 6.9 | 0.5 | 10.4 | 9.45 | 0.6
26 | 11 | 1989 | 8 | 16.9 | 10 | 6.9 | 21 | 10.9 | 9.45 | 0.6
26 | 11 | 1989 | 9 | 16.9 | 10 | 6.9 | 49.8 | 12.2 | 9.45 | 0.6
26 | 11 | 1989 | 10 | 16.9 | 10 | 6.9 | 73.6 | 13.4 | 9.45 | 0.6
26 | 11 | 1989 | 11 | 16.9 | 10 | 6.9 | 90 | 14.4 | 9.45 | 0.6
26 | 11 | 1989 | 12 | 16.9 | 10 | 6.9 | 97 | 15.2 | 9.45 | 0.6
26 | 11 | 1989 | 13 | 16.9 | 10 | 6.9 | 93.8 | 16 | 9.45 | 0.6
26 | 11 | 1989 | 14 | 16.9 | 10 | 6.9 | 80.9 | 16.8 | 9.45 | 0.6
26 | 11 | 1989 | 15 | 16.9 | 10 | 6.9 | 59.7 | 16.8 | 9.45 | 0.6
26 | 11 | 1989 | 16 | 16.9 | 10 | 6.9 | 32.5 | 16.5 | 9.45 | 0.6
26 | 11 | 1989 | 17 | 16.9 | 10 | 6.9 | 4.9 | 16 | 9.45 | 0.6
26 | 11 | 1989 | 18 | 16.9 | 10 | 6.9 | 0 | 15.2 | 9.45 | 0.6
26 | 11 | 1989 | 19 | 16.9 | 10 | 6.9 | 0 | 14.6 | 9.45 | 0.6
26 | 11 | 1989 | 20 | 16.9 | 10 | 6.9 | 0 | 14 | 9.45 | 0.6
26 | 11 | 1989 | 21 | 16.9 | 10 | 6.9 | 0 | 13.5 | 9.45 | 0.6
26 | 11 | 1989 | 22 | 16.9 | 10 | 6.9 | 0 | 13 | 9.45 | 0.6
26 | 11 | 1989 | 23 | 16.9 | 10 | 6.9 | 0 | 12.7 | 9.45 | 0.6
26 | 11 | 1989 | 24 | 16.9 | 10 | 6.9 | 0 | 12.3 | 9.45 | 0.6
27 | 11 | 1989 | 1 | 17.2 | 12 | 5.2 | 0 | 13.9 | 9.44 | 1.6
27 | 11 | 1989 | 2 | 17.2 | 12 | 5.2 | 0 | 13.6 | 9.44 | 1.6
27 | 11 | 1989 | 3 | 17.2 | 12 | 5.2 | 0 | 13.4 | 9.44 | 1.6
27 | 11 | 1989 | 4 | 17.2 | 12 | 5.2 | 0 | 13.2 | 9.44 | 1.6
27 | 11 | 1989 | 5 | 17.2 | 12 | 5.2 | 0 | 13 | 9.44 | 1.6
27 | 11 | 1989 | 6 | 17.2 | 12 | 5.2 | 0 | 12.9 | 9.44 | 1.6
27 | 11 | 1989 | 7 | 17.2 | 12 | 5.2 | 1.7 | 12.8 | 9.44 | 1.6
27 | 11 | 1989 | 8 | 17.2 | 12 | 5.2 | 82.5 | 13.1 | 9.44 | 1.6
27 | 11 | 1989 | 9 | 17.2 | 12 | 5.2 | 198.2 | 14 | 9.44 | 1.6
27 | 11 | 1989 | 10 | 17.2 | 12 | 5.2 | 294.2 | 14.8 | 9.44 | 1.6
27 | 11 | 1989 | 11 | 17.2 | 12 | 5.2 | 360.2 | 15.5 | 9.44 | 1.6
27 | 11 | 1989 | 12 | 17.2 | 12 | 5.2 | 388.6 | 16.1 | 9.44 | 1.6
27 | 11 | 1989 | 13 | 17.2 | 12 | 5.2 | 376.2 | 16.6 | 9.44 | 1.6
27 | 11 | 1989 | 14 | 17.2 | 12 | 5.2 | 324.4 | 17.1 | 9.44 | 1.6
27 | 11 | 1989 | 15 | 17.2 | 12 | 5.2 | 239.2 | 17.1 | 9.44 | 1.6
27 | 11 | 1989 | 16 | 17.2 | 12 | 5.2 | 129.9 | 16.9 | 9.44 | 1.6
27 | 11 | 1989 | 17 | 17.2 | 12 | 5.2 | 19.5 | 16.6 | 9.44 | 1.6
27 | 11 | 1989 | 18 | 17.2 | 12 | 5.2 | 0 | 16 | 9.44 | 1.6
27 | 11 | 1989 | 19 | 17.2 | 12 | 5.2 | 0 | 15.6 | 9.44 | 1.6
27 | 11 | 1989 | 20 | 17.2 | 12 | 5.2 | 0 | 15.2 | 9.44 | 1.6
27 | 11 | 1989 | 21 | 17.2 | 12 | 5.2 | 0 | 14.9 | 9.44 | 1.6
27 | 11 | 1989 | 22 | 17.2 | 12 | 5.2 | 0 | 14.6 | 9.44 | 1.6
27 | 11 | 1989 | 23 | 17.2 | 12 | 5.2 | 0 | 14.3 | 9.44 | 1.6
27 | 11 | 1989 | 24 | 17.2 | 12 | 5.2 | 0 | 14.1 | 9.44 | 1.6
28 | 11 | 1989 | 1 | 20.7 | 10 | 10.7 | 0 | 12.6 | 9.43 | 0.4
28 | 11 | 1989 | 2 | 20.7 | 10 | 10.7 | 0 | 12 | 9.43 | 0.4
28 | 11 | 1989 | 3 | 20.7 | 10 | 10.7 | 0 | 11.5 | 9.43 | 0.4
28 | 11 | 1989 | 4 | 20.7 | 10 | 10.7 | 0 | 10.9 | 9.43 | 0.4
28 | 11 | 1989 | 5 | 20.7 | 10 | 10.7 | 0 | 10.5 | 9.43 | 0.4
28 | 11 | 1989 | 6 | 20.7 | 10 | 10.7 | 0 | 10.2 | 9.43 | 0.4
28 | 11 | 1989 | 7 | 20.7 | 10 | 10.7 | 0.5 | 10 | 9.43 | 0.4
28 | 11 | 1989 | 8 | 20.7 | 10 | 10.7 | 30.4 | 10.8 | 9.43 | 0.4
28 | 11 | 1989 | 9 | 20.7 | 10 | 10.7 | 74 | 12.9 | 9.43 | 0.4
28 | 11 | 1989 | 10 | 20.7 | 10 | 10.7 | 110.3 | 15 | 9.43 | 0.4
28 | 11 | 1989 | 11 | 20.7 | 10 | 10.7 | 135.2 | 16.6 | 9.43 | 0.4
28 | 11 | 1989 | 12 | 20.7 | 10 | 10.7 | 146 | 17.9 | 9.43 | 0.4
28 | 11 | 1989 | 13 | 20.7 | 10 | 10.7 | 141.4 | 19.3 | 9.43 | 0.4
28 | 11 | 1989 | 14 | 20.7 | 10 | 10.7 | 122 | 20.5 | 9.43 | 0.4
28 | 11 | 1989 | 15 | 20.7 | 10 | 10.7 | 89.9 | 20.5 | 9.43 | 0.4
28 | 11 | 1989 | 16 | 20.7 | 10 | 10.7 | 48.7 | 20 | 9.43 | 0.4
28 | 11 | 1989 | 17 | 20.7 | 10 | 10.7 | 7.3 | 19.2 | 9.43 | 0.4
28 | 11 | 1989 | 18 | 20.7 | 10 | 10.7 | 0 | 17.8 | 9.43 | 0.4
28 | 11 | 1989 | 19 | 20.7 | 10 | 10.7 | 0 | 16.9 | 9.43 | 0.4
28 | 11 | 1989 | 20 | 20.7 | 10 | 10.7 | 0 | 15.9 | 9.43 | 0.4
28 | 11 | 1989 | 21 | 20.7 | 10 | 10.7 | 0 | 15.1 | 9.43 | 0.4
28 | 11 | 1989 | 22 | 20.7 | 10 | 10.7 | 0 | 14.3 | 9.43 | 0.4
28 | 11 | 1989 | 23 | 20.7 | 10 | 10.7 | 0 | 13.7 | 9.43 | 0.4
28 | 11 | 1989 | 24 | 20.7 | 10 | 10.7 | 0 | 13.1 | 9.43 | 0.4
29 | 11 | 1989 | 1 | 18 | 10 | 8 | 0 | 12.1 | 9.41 | 0.2
29 | 11 | 1989 | 2 | 18 | 10 | 8 | 0 | 11.7 | 9.41 | 0.2
29 | 11 | 1989 | 3 | 18 | 10 | 8 | 0 | 11.3 | 9.41 | 0.2
29 | 11 | 1989 | 4 | 18 | 10 | 8 | 0 | 10.9 | 9.41 | 0.2
29 | 11 | 1989 | 5 | 18 | 10 | 8 | 0 | 10.5 | 9.41 | 0.2
29 | 11 | 1989 | 6 | 18 | 10 | 8 | 0 | 10.4 | 9.41 | 0.2
29 | 11 | 1989 | 7 | 18 | 10 | 8 | 0.6 | 10.2 | 9.41 | 0.2
29 | 11 | 1989 | 8 | 18 | 10 | 8 | 39.7 | 10.8 | 9.41 | 0.2
29 | 11 | 1989 | 9 | 18 | 10 | 8 | 98.3 | 12.4 | 9.41 | 0.2
29 | 11 | 1989 | 10 | 18 | 10 | 8 | 146.9 | 13.8 | 9.41 | 0.2
29 | 11 | 1989 | 11 | 18 | 10 | 8 | 180.4 | 15 | 9.41 | 0.2
29 | 11 | 1989 | 12 | 18 | 10 | 8 | 195 | 16 | 9.41 | 0.2
29 | 11 | 1989 | 13 | 18 | 10 | 8 | 188.9 | 17 | 9.41 | 0.2
29 | 11 | 1989 | 14 | 18 | 10 | 8 | 163 | 17.8 | 9.41 | 0.2
29 | 11 | 1989 | 15 | 18 | 10 | 8 | 120.1 | 17.8 | 9.41 | 0.2
29 | 11 | 1989 | 16 | 18 | 10 | 8 | 65.1 | 17.5 | 9.41 | 0.2
29 | 11 | 1989 | 17 | 18 | 10 | 8 | 9.6 | 16.9 | 9.41 | 0.2
29 | 11 | 1989 | 18 | 18 | 10 | 8 | 0 | 15.9 | 9.41 | 0.2
29 | 11 | 1989 | 19 | 18 | 10 | 8 | 0 | 15.2 | 9.41 | 0.2
29 | 11 | 1989 | 20 | 18 | 10 | 8 | 0 | 14.5 | 9.41 | 0.2
29 | 11 | 1989 | 21 | 18 | 10 | 8 | 0 | 13.9 | 9.41 | 0.2
29 | 11 | 1989 | 22 | 18 | 10 | 8 | 0 | 13.4 | 9.41 | 0.2
29 | 11 | 1989 | 23 | 18 | 10 | 8 | 0 | 12.9 | 9.41 | 0.2
29 | 11 | 1989 | 24 | 18 | 10 | 8 | 0 | 12.4 | 9.41 | 0.2
30 | 11 | 1989 | 1 | 18.6 | 9.8 | 8.8 | 0 | 11.9 | 9.4 | 0.7
30 | 11 | 1989 | 2 | 18.6 | 9.8 | 8.8 | 0 | 11.5 | 9.4 | 0.7
30 | 11 | 1989 | 3 | 18.6 | 9.8 | 8.8 | 0 | 11 | 9.4 | 0.7
30 | 11 | 1989 | 4 | 18.6 | 9.8 | 8.8 | 0 | 10.5 | 9.4 | 0.7
30 | 11 | 1989 | 5 | 18.6 | 9.8 | 8.8 | 0 | 10.2 | 9.4 | 0.7
30 | 11 | 1989 | 6 | 18.6 | 9.8 | 8.8 | 0 | 10 | 9.4 | 0.7
30 | 11 | 1989 | 7 | 18.6 | 9.8 | 8.8 | 0.7 | 9.8 | 9.4 | 0.7
30 | 11 | 1989 | 8 | 18.6 | 9.8 | 8.8 | 69.1 | 10.5 | 9.4 | 0.7
30 | 11 | 1989 | 9 | 18.6 | 9.8 | 8.8 | 173.4 | 12.2 | 9.4 | 0.7
30 | 11 | 1989 | 10 | 18.6 | 9.8 | 8.8 | 260.2 | 13.9 | 9.4 | 0.7
30 | 11 | 1989 | 11 | 18.6 | 9.8 | 8.8 | 320 | 15.2 | 9.4 | 0.7
30 | 11 | 1989 | 12 | 18.6 | 9.8 | 8.8 | 346.2 | 16.3 | 9.4 | 0.7
30 | 11 | 1989 | 13 | 18.6 | 9.8 | 8.8 | 335.7 | 17.4 | 9.4 | 0.7
30 | 11 | 1989 | 14 | 18.6 | 9.8 | 8.8 | 289.7 | 18.4 | 9.4 | 0.7
30 | 11 | 1989 | 15 | 18.6 | 9.8 | 8.8 | 213.5 | 18.4 | 9.4 | 0.7
30 | 11 | 1989 | 16 | 18.6 | 9.8 | 8.8 | 115.5 | 18.1 | 9.4 | 0.7
30 | 11 | 1989 | 17 | 18.6 | 9.8 | 8.8 | 16.9 | 17.4 | 9.4 | 0.7
30 | 11 | 1989 | 18 | 18.6 | 9.8 | 8.8 | 0 | 16.3 | 9.4 | 0.7
30 | 11 | 1989 | 19 | 18.6 | 9.8 | 8.8 | 0 | 15.5 | 9.4 | 0.7
30 | 11 | 1989 | 20 | 18.6 | 9.8 | 8.8 | 0 | 14.6 | 9.4 | 0.7
30 | 11 | 1989 | 21 | 18.6 | 9.8 | 8.8 | 0 | 14 | 9.4 | 0.7
30 | 11 | 1989 | 22 | 18.6 | 9.8 | 8.8 | 0 | 13.4 | 9.4 | 0.7
30 | 11 | 1989 | 23 | 18.6 | 9.8 | 8.8 | 0 | 12.8 | 9.4 | 0.7
30 | 11 | 1989 | 24 | 18.6 | 9.8 | 8.8 | 0 | 12.3 | 9.4 | 0.7
1 | 12 | 1989 | 1 | 18.8 | 8.8 | 10 | 0 | 11.2 | 9.39 | 1.6
1 | 12 | 1989 | 2 | 18.8 | 8.8 | 10 | 0 | 10.7 | 9.39 | 1.6
1 | 12 | 1989 | 3 | 18.8 | 8.8 | 10 | 0 | 10.2 | 9.39 | 1.6
1 | 12 | 1989 | 4 | 18.8 | 8.8 | 10 | 0 | 9.6 | 9.39 | 1.6
1 | 12 | 1989 | 5 | 18.8 | 8.8 | 10 | 0 | 9.2 | 9.39 | 1.6
1 | 12 | 1989 | 6 | 18.8 | 8.8 | 10 | 0 | 9 | 9.39 | 1.6
1 | 12 | 1989 | 7 | 18.8 | 8.8 | 10 | 0.3 | 8.8 | 9.39 | 1.6
1 | 12 | 1989 | 8 | 18.8 | 8.8 | 10 | 40.8 | 9.6 | 9.39 | 1.6
1 | 12 | 1989 | 9 | 18.8 | 8.8 | 10 | 104 | 11.6 | 9.39 | 1.6
1 | 12 | 1989 | 10 | 18.8 | 8.8 | 10 | 156.6 | 13.4 | 9.39 | 1.6
1 | 12 | 1989 | 11 | 18.8 | 8.8 | 10 | 193 | 14.9 | 9.39 | 1.6
1 | 12 | 1989 | 12 | 18.8 | 8.8 | 10 | 208.9 | 16.2 | 9.39 | 1.6
1 | 12 | 1989 | 13 | 18.8 | 8.8 | 10 | 202.7 | 17.5 | 9.39 | 1.6
1 | 12 | 1989 | 14 | 18.8 | 8.8 | 10 | 175 | 18.6 | 9.39 | 1.6
1 | 12 | 1989 | 15 | 18.8 | 8.8 | 10 | 129 | 18.6 | 9.39 | 1.6
1 | 12 | 1989 | 16 | 18.8 | 8.8 | 10 | 69.7 | 18.2 | 9.39 | 1.6
1 | 12 | 1989 | 17 | 18.8 | 8.8 | 10 | 10.2 | 17.4 | 9.39 | 1.6
1 | 12 | 1989 | 18 | 18.8 | 8.8 | 10 | 0 | 16.1 | 9.39 | 1.6
1 | 12 | 1989 | 19 | 18.8 | 8.8 | 10 | 0 | 15.3 | 9.39 | 1.6
1 | 12 | 1989 | 20 | 18.8 | 8.8 | 10 | 0 | 14.3 | 9.39 | 1.6
1 | 12 | 1989 | 21 | 18.8 | 8.8 | 10 | 0 | 13.5 | 9.39 | 1.6
1 | 12 | 1989 | 22 | 18.8 | 8.8 | 10 | 0 | 12.8 | 9.39 | 1.6
1 | 12 | 1989 | 23 | 18.8 | 8.8 | 10 | 0 | 12.3 | 9.39 | 1.6
1 | 12 | 1989 | 24 | 18.8 | 8.8 | 10 | 0 | 11.7 | 9.39 | 1.6
2 | 12 | 1989 | 1 | 17.8 | 9.2 | 8.6 | 0 | 11.2 | 9.38 | 0.8
2 | 12 | 1989 | 2 | 17.8 | 9.2 | 8.6 | 0 | 10.8 | 9.38 | 0.8
2 | 12 | 1989 | 3 | 17.8 | 9.2 | 8.6 | 0 | 10.4 | 9.38 | 0.8
2 | 12 | 1989 | 4 | 17.8 | 9.2 | 8.6 | 0 | 9.9 | 9.38 | 0.8
2 | 12 | 1989 | 5 | 17.8 | 9.2 | 8.6 | 0 | 9.6 | 9.38 | 0.8
2 | 12 | 1989 | 6 | 17.8 | 9.2 | 8.6 | 0 | 9.4 | 9.38 | 0.8
2 | 12 | 1989 | 7 | 17.8 | 9.2 | 8.6 | 0 | 9.2 | 9.38 | 0.8
2 | 12 | 1989 | 8 | 17.8 | 9.2 | 8.6 | 11.1 | 9.9 | 9.38 | 0.8
2 | 12 | 1989 | 9 | 17.8 | 9.2 | 8.6 | 28.6 | 11.6 | 9.38 | 0.8
2 | 12 | 1989 | 10 | 17.8 | 9.2 | 8.6 | 43.3 | 13.2 | 9.38 | 0.8
2 | 12 | 1989 | 11 | 17.8 | 9.2 | 8.6 | 53.4 | 14.5 | 9.38 | 0.8
2 | 12 | 1989 | 12 | 17.8 | 9.2 | 8.6 | 57.9 | 15.6 | 9.38 | 0.8
2 | 12 | 1989 | 13 | 17.8 | 9.2 | 8.6 | 56.2 | 16.7 | 9.38 | 0.8
2 | 12 | 1989 | 14 | 17.8 | 9.2 | 8.6 | 48.5 | 17.6 | 9.38 | 0.8
2 | 12 | 1989 | 15 | 17.8 | 9.2 | 8.6 | 35.8 | 17.6 | 9.38 | 0.8
2 | 12 | 1989 | 16 | 17.8 | 9.2 | 8.6 | 19.3 | 17.3 | 9.38 | 0.8
2 | 12 | 1989 | 17 | 17.8 | 9.2 | 8.6 | 2.8 | 16.6 | 9.38 | 0.8
2 | 12 | 1989 | 18 | 17.8 | 9.2 | 8.6 | 0 | 15.5 | 9.38 | 0.8
2 | 12 | 1989 | 19 | 17.8 | 9.2 | 8.6 | 0 | 14.8 | 9.38 | 0.8
2 | 12 | 1989 | 20 | 17.8 | 9.2 | 8.6 | 0 | 13.9 | 9.38 | 0.8
2 | 12 | 1989 | 21 | 17.8 | 9.2 | 8.6 | 0 | 13.3 | 9.38 | 0.8
2 | 12 | 1989 | 22 | 17.8 | 9.2 | 8.6 | 0 | 12.7 | 9.38 | 0.8
2 | 12 | 1989 | 23 | 17.8 | 9.2 | 8.6 | 0 | 12.2 | 9.38 | 0.8
2 | 12 | 1989 | 24 | 17.8 | 9.2 | 8.6 | 0 | 11.7 | 9.38 | 0.8
3 | 12 | 1989 | 1 | 13.4 | 10 | 3.4 | 0 | 10.8 | 9.37 | 1.4
3 | 12 | 1989 | 2 | 13.4 | 10 | 3.4 | 0 | 10.6 | 9.37 | 1.4
3 | 12 | 1989 | 3 | 13.4 | 10 | 3.4 | 0 | 10.5 | 9.37 | 1.4
3 | 12 | 1989 | 4 | 13.4 | 10 | 3.4 | 0 | 10.3 | 9.37 | 1.4
3 | 12 | 1989 | 5 | 13.4 | 10 | 3.4 | 0 | 10.1 | 9.37 | 1.4
3 | 12 | 1989 | 6 | 13.4 | 10 | 3.4 | 0 | 10.1 | 9.37 | 1.4
3 | 12 | 1989 | 7 | 13.4 | 10 | 3.4 | 0 | 10 | 9.37 | 1.4
3 | 12 | 1989 | 8 | 13.4 | 10 | 3.4 | 25.9 | 10.3 | 9.37 | 1.4
3 | 12 | 1989 | 9 | 13.4 | 10 | 3.4 | 68 | 10.9 | 9.37 | 1.4
3 | 12 | 1989 | 10 | 13.4 | 10 | 3.4 | 103.1 | 11.6 | 9.37 | 1.4
3 | 12 | 1989 | 11 | 13.4 | 10 | 3.4 | 127.4 | 12.1 | 9.37 | 1.4
3 | 12 | 1989 | 12 | 13.4 | 10 | 3.4 | 138.2 | 12.5 | 9.37 | 1.4
3 | 12 | 1989 | 13 | 13.4 | 10 | 3.4 | 134.3 | 13 | 9.37 | 1.4
3 | 12 | 1989 | 14 | 13.4 | 10 | 3.4 | 116 | 13.3 | 9.37 | 1.4
3 | 12 | 1989 | 15 | 13.4 | 10 | 3.4 | 85.5 | 13.3 | 9.37 | 1.4
3 | 12 | 1989 | 16 | 13.4 | 10 | 3.4 | 46.2 | 13.2 | 9.37 | 1.4
3 | 12 | 1989 | 17 | 13.4 | 10 | 3.4 | 6.7 | 12.9 | 9.37 | 1.4
3 | 12 | 1989 | 18 | 13.4 | 10 | 3.4 | 0 | 12.5 | 9.37 | 1.4
3 | 12 | 1989 | 19 | 13.4 | 10 | 3.4 | 0 | 12.2 | 9.37 | 1.4
3 | 12 | 1989 | 20 | 13.4 | 10 | 3.4 | 0 | 11.9 | 9.37 | 1.4
3 | 12 | 1989 | 21 | 13.4 | 10 | 3.4 | 0 | 11.6 | 9.37 | 1.4
3 | 12 | 1989 | 22 | 13.4 | 10 | 3.4 | 0 | 11.4 | 9.37 | 1.4
3 | 12 | 1989 | 23 | 13.4 | 10 | 3.4 | 0 | 11.2 | 9.37 | 1.4
3 | 12 | 1989 | 24 | 13.4 | 10 | 3.4 | 0 | 11 | 9.37 | 1.4
4 | 12 | 1989 | 1 | 15 | 11 | 4 | 0 | 12.3 | 9.36 | 1.3
4 | 12 | 1989 | 2 | 15 | 11 | 4 | 0 | 12.1 | 9.36 | 1.3
4 | 12 | 1989 | 3 | 15 | 11 | 4 | 0 | 11.9 | 9.36 | 1.3
4 | 12 | 1989 | 4 | 15 | 11 | 4 | 0 | 11.7 | 9.36 | 1.3
4 | 12 | 1989 | 5 | 15 | 11 | 4 | 0 | 11.6 | 9.36 | 1.3
4 | 12 | 1989 | 6 | 15 | 11 | 4 | 0 | 11.5 | 9.36 | 1.3
4 | 12 | 1989 | 7 | 15 | 11 | 4 | 0 | 11.4 | 9.36 | 1.3
4 | 12 | 1989 | 8 | 15 | 11 | 4 | 26.2 | 11.7 | 9.36 | 1.3
4 | 12 | 1989 | 9 | 15 | 11 | 4 | 69.8 | 12.4 | 9.36 | 1.3
4 | 12 | 1989 | 10 | 15 | 11 | 4 | 106.3 | 13.1 | 9.36 | 1.3
4 | 12 | 1989 | 11 | 15 | 11 | 4 | 131.6 | 13.6 | 9.36 | 1.3
4 | 12 | 1989 | 12 | 15 | 11 | 4 | 142.9 | 14.1 | 9.36 | 1.3
4 | 12 | 1989 | 13 | 15 | 11 | 4 | 138.9 | 14.5 | 9.36 | 1.3
4 | 12 | 1989 | 14 | 15 | 11 | 4 | 120 | 14.9 | 9.36 | 1.3
4 | 12 | 1989 | 15 | 15 | 11 | 4 | 88.5 | 14.9 | 9.36 | 1.3
4 | 12 | 1989 | 16 | 15 | 11 | 4 | 47.8 | 14.8 | 9.36 | 1.3
4 | 12 | 1989 | 17 | 15 | 11 | 4 | 6.9 | 14.5 | 9.36 | 1.3
4 | 12 | 1989 | 18 | 15 | 11 | 4 | 0 | 14 | 9.36 | 1.3
4 | 12 | 1989 | 19 | 15 | 11 | 4 | 0 | 13.7 | 9.36 | 1.3
4 | 12 | 1989 | 20 | 15 | 11 | 4 | 0 | 13.4 | 9.36 | 1.3
4 | 12 | 1989 | 21 | 15 | 11 | 4 | 0 | 13.1 | 9.36 | 1.3
4 | 12 | 1989 | 22 | 15 | 11 | 4 | 0 | 12.9 | 9.36 | 1.3
4 | 12 | 1989 | 23 | 15 | 11 | 4 | 0 | 12.6 | 9.36 | 1.3
4 | 12 | 1989 | 24 | 15 | 11 | 4 | 0 | 12.4 | 9.36 | 1.3
5 | 12 | 1989 | 1 | 15.2 | 11 | 4.2 | 0 | 12.5 | 9.36 | 0.6
5 | 12 | 1989 | 2 | 15.2 | 11 | 4.2 | 0 | 12.3 | 9.36 | 0.6
5 | 12 | 1989 | 3 | 15.2 | 11 | 4.2 | 0 | 12.1 | 9.36 | 0.6
5 | 12 | 1989 | 4 | 15.2 | 11 | 4.2 | 0 | 11.9 | 9.36 | 0.6
5 | 12 | 1989 | 5 | 15.2 | 11 | 4.2 | 0 | 11.8 | 9.36 | 0.6
5 | 12 | 1989 | 6 | 15.2 | 11 | 4.2 | 0 | 11.7 | 9.36 | 0.6
5 | 12 | 1989 | 7 | 15.2 | 11 | 4.2 | 0 | 11.6 | 9.36 | 0.6
5 | 12 | 1989 | 8 | 15.2 | 11 | 4.2 | 8.8 | 11.9 | 9.36 | 0.6
5 | 12 | 1989 | 9 | 15.2 | 11 | 4.2 | 23.9 | 12.6 | 9.36 | 0.6
5 | 12 | 1989 | 10 | 15.2 | 11 | 4.2 | 36.5 | 13.3 | 9.36 | 0.6
5 | 12 | 1989 | 11 | 15.2 | 11 | 4.2 | 45.2 | 13.8 | 9.36 | 0.6
5 | 12 | 1989 | 12 | 15.2 | 11 | 4.2 | 49.2 | 14.3 | 9.36 | 0.6
5 | 12 | 1989 | 13 | 15.2 | 11 | 4.2 | 47.8 | 14.7 | 9.36 | 0.6
5 | 12 | 1989 | 14 | 15.2 | 11 | 4.2 | 41.4 | 15.1 | 9.36 | 0.6
5 | 12 | 1989 | 15 | 15.2 | 11 | 4.2 | 30.5 | 15.1 | 9.36 | 0.6
5 | 12 | 1989 | 16 | 15.2 | 11 | 4.2 | 16.5 | 15 | 9.36 | 0.6
5 | 12 | 1989 | 17 | 15.2 | 11 | 4.2 | 2.4 | 14.7 | 9.36 | 0.6
5 | 12 | 1989 | 18 | 15.2 | 11 | 4.2 | 0 | 14.2 | 9.36 | 0.6
5 | 12 | 1989 | 19 | 15.2 | 11 | 4.2 | 0 | 13.9 | 9.36 | 0.6
5 | 12 | 1989 | 20 | 15.2 | 11 | 4.2 | 0 | 13.6 | 9.36 | 0.6
5 | 12 | 1989 | 21 | 15.2 | 11 | 4.2 | 0 | 13.3 | 9.36 | 0.6
5 | 12 | 1989 | 22 | 15.2 | 11 | 4.2 | 0 | 13.1 | 9.36 | 0.6
5 | 12 | 1989 | 23 | 15.2 | 11 | 4.2 | 0 | 12.8 | 9.36 | 0.6
5 | 12 | 1989 | 24 | 15.2 | 11 | 4.2 | 0 | 12.6 | 9.36 | 0.6
6 | 12 | 1989 | 1 | 16.2 | 12 | 4.2 | 0 | 13.6 | 9.35 | 0.1
6 | 12 | 1989 | 2 | 16.2 | 12 | 4.2 | 0 | 13.4 | 9.35 | 0.1
6 | 12 | 1989 | 3 | 16.2 | 12 | 4.2 | 0 | 13.3 | 9.35 | 0.1
6 | 12 | 1989 | 4 | 16.2 | 12 | 4.2 | 0 | 13.1 | 9.35 | 0.1
6 | 12 | 1989 | 5 | 16.2 | 12 | 4.2 | 0 | 12.9 | 9.35 | 0.1
6 | 12 | 1989 | 6 | 16.2 | 12 | 4.2 | 0 | 12.9 | 9.35 | 0.1
6 | 12 | 1989 | 7 | 16.2 | 12 | 4.2 | 0 | 12.8 | 9.35 | 0.1
6 | 12 | 1989 | 8 | 16.2 | 12 | 4.2 | 51.7 | 13.1 | 9.35 | 0.1
6 | 12 | 1989 | 9 | 16.2 | 12 | 4.2 | 142.6 | 13.7 | 9.35 | 0.1
6 | 12 | 1989 | 10 | 16.2 | 12 | 4.2 | 218.6 | 14.4 | 9.35 | 0.1
6 | 12 | 1989 | 11 | 16.2 | 12 | 4.2 | 271.5 | 14.9 | 9.35 | 0.1
6 | 12 | 1989 | 12 | 16.2 | 12 | 4.2 | 295.4 | 15.3 | 9.35 | 0.1
6 | 12 | 1989 | 13 | 16.2 | 12 | 4.2 | 287.5 | 15.8 | 9.35 | 0.1
6 | 12 | 1989 | 14 | 16.2 | 12 | 4.2 | 248.8 | 16.1 | 9.35 | 0.1
6 | 12 | 1989 | 15 | 16.2 | 12 | 4.2 | 183.6 | 16.1 | 9.35 | 0.1
6 | 12 | 1989 | 16 | 16.2 | 12 | 4.2 | 99.2 | 16 | 9.35 | 0.1
6 | 12 | 1989 | 17 | 16.2 | 12 | 4.2 | 14.3 | 15.7 | 9.35 | 0.1
6 | 12 | 1989 | 18 | 16.2 | 12 | 4.2 | 0 | 15.3 | 9.35 | 0.1
6 | 12 | 1989 | 19 | 16.2 | 12 | 4.2 | 0 | 15 | 9.35 | 0.1
6 | 12 | 1989 | 20 | 16.2 | 12 | 4.2 | 0 | 14.7 | 9.35 | 0.1
6 | 12 | 1989 | 21 | 16.2 | 12 | 4.2 | 0 | 14.4 | 9.35 | 0.1
6 | 12 | 1989 | 22 | 16.2 | 12 | 4.2 | 0 | 14.2 | 9.35 | 0.1
6 | 12 | 1989 | 23 | 16.2 | 12 | 4.2 | 0 | 14 | 9.35 | 0.1
6 | 12 | 1989 | 24 | 16.2 | 12 | 4.2 | 0 | 13.8 | 9.35 | 0.1
7 | 12 | 1989 | 1 | 19.5 | 10 | 9.5 | 0 | 12.6 | 9.34 | 3.1
7 | 12 | 1989 | 2 | 19.5 | 10 | 9.5 | 0 | 12.2 | 9.34 | 3.1
7 | 12 | 1989 | 3 | 19.5 | 10 | 9.5 | 0 | 11.7 | 9.34 | 3.1
7 | 12 | 1989 | 4 | 19.5 | 10 | 9.5 | 0 | 11.3 | 9.34 | 3.1
7 | 12 | 1989 | 5 | 19.5 | 10 | 9.5 | 0 | 10.9 | 9.34 | 3.1
7 | 12 | 1989 | 6 | 19.5 | 10 | 9.5 | 0 | 10.7 | 9.34 | 3.1
7 | 12 | 1989 | 7 | 19.5 | 10 | 9.5 | 0 | 10.5 | 9.34 | 3.1
7 | 12 | 1989 | 8 | 19.5 | 10 | 9.5 | 57.5 | 11.2 | 9.34 | 3.1
7 | 12 | 1989 | 9 | 19.5 | 10 | 9.5 | 161.2 | 13 | 9.34 | 3.1
7 | 12 | 1989 | 10 | 19.5 | 10 | 9.5 | 248 | 14.7 | 9.34 | 3.1
7 | 12 | 1989 | 11 | 19.5 | 10 | 9.5 | 308.5 | 16 | 9.34 | 3.1
7 | 12 | 1989 | 12 | 19.5 | 10 | 9.5 | 336 | 17.2 | 9.34 | 3.1
7 | 12 | 1989 | 13 | 19.5 | 10 | 9.5 | 327.3 | 18.3 | 9.34 | 3.1
7 | 12 | 1989 | 14 | 19.5 | 10 | 9.5 | 283.4 | 19.3 | 9.34 | 3.1
7 | 12 | 1989 | 15 | 19.5 | 10 | 9.5 | 209.2 | 19.3 | 9.34 | 3.1
7 | 12 | 1989 | 16 | 19.5 | 10 | 9.5 | 113.1 | 18.9 | 9.34 | 3.1
7 | 12 | 1989 | 17 | 19.5 | 10 | 9.5 | 16.3 | 18.2 | 9.34 | 3.1
7 | 12 | 1989 | 18 | 19.5 | 10 | 9.5 | 0 | 17.1 | 9.34 | 3.1
7 | 12 | 1989 | 19 | 19.5 | 10 | 9.5 | 0 | 16.3 | 9.34 | 3.1
7 | 12 | 1989 | 20 | 19.5 | 10 | 9.5 | 0 | 15.5 | 9.34 | 3.1
7 | 12 | 1989 | 21 | 19.5 | 10 | 9.5 | 0 | 14.8 | 9.34 | 3.1
7 | 12 | 1989 | 22 | 19.5 | 10 | 9.5 | 0 | 14.1 | 9.34 | 3.1
7 | 12 | 1989 | 23 | 19.5 | 10 | 9.5 | 0 | 13.6 | 9.34 | 3.1
7 | 12 | 1989 | 24 | 19.5 | 10 | 9.5 | 0 | 13.1 | 9.34 | 3.1
8 | 12 | 1989 | 1 | 18.8 | 8.9 | 9.9 | 0 | 11.2 | 9.33 | 0.5
8 | 12 | 1989 | 2 | 18.8 | 8.9 | 9.9 | 0 | 10.7 | 9.33 | 0.5
8 | 12 | 1989 | 3 | 18.8 | 8.9 | 9.9 | 0 | 10.2 | 9.33 | 0.5
8 | 12 | 1989 | 4 | 18.8 | 8.9 | 9.9 | 0 | 9.7 | 9.33 | 0.5
8 | 12 | 1989 | 5 | 18.8 | 8.9 | 9.9 | 0 | 9.3 | 9.33 | 0.5
8 | 12 | 1989 | 6 | 18.8 | 8.9 | 9.9 | 0 | 9.1 | 9.33 | 0.5
8 | 12 | 1989 | 7 | 18.8 | 8.9 | 9.9 | 0 | 8.9 | 9.33 | 0.5
8 | 12 | 1989 | 8 | 18.8 | 8.9 | 9.9 | 59.3 | 9.7 | 9.33 | 0.5
8 | 12 | 1989 | 9 | 18.8 | 8.9 | 9.9 | 168.9 | 11.7 | 9.33 | 0.5
8 | 12 | 1989 | 10 | 18.8 | 8.9 | 9.9 | 260.8 | 13.5 | 9.33 | 0.5
8 | 12 | 1989 | 11 | 18.8 | 8.9 | 9.9 | 325 | 15 | 9.33 | 0.5
8 | 12 | 1989 | 12 | 18.8 | 8.9 | 9.9 | 354.3 | 16.3 | 9.33 | 0.5
8 | 12 | 1989 | 13 | 18.8 | 8.9 | 9.9 | 345.4 | 17.5 | 9.33 | 0.5
8 | 12 | 1989 | 14 | 18.8 | 8.9 | 9.9 | 299.2 | 18.6 | 9.33 | 0.5
8 | 12 | 1989 | 15 | 18.8 | 8.9 | 9.9 | 221 | 18.6 | 9.33 | 0.5
8 | 12 | 1989 | 16 | 18.8 | 8.9 | 9.9 | 119.6 | 18.2 | 9.33 | 0.5
8 | 12 | 1989 | 17 | 18.8 | 8.9 | 9.9 | 17.3 | 17.4 | 9.33 | 0.5
8 | 12 | 1989 | 18 | 18.8 | 8.9 | 9.9 | 0 | 16.2 | 9.33 | 0.5
8 | 12 | 1989 | 19 | 18.8 | 8.9 | 9.9 | 0 | 15.3 | 9.33 | 0.5
8 | 12 | 1989 | 20 | 18.8 | 8.9 | 9.9 | 0 | 14.3 | 9.33 | 0.5
8 | 12 | 1989 | 21 | 18.8 | 8.9 | 9.9 | 0 | 13.6 | 9.33 | 0.5
8 | 12 | 1989 | 22 | 18.8 | 8.9 | 9.9 | 0 | 12.9 | 9.33 | 0.5
8 | 12 | 1989 | 23 | 18.8 | 8.9 | 9.9 | 0 | 12.3 | 9.33 | 0.5
8 | 12 | 1989 | 24 | 18.8 | 8.9 | 9.9 | 0 | 11.7 | 9.33 | 0.5
9 | 12 | 1989 | 1 | 21.4 | 8.5 | 12.9 | 0 | 11.6 | 9.33 | 0.2
9 | 12 | 1989 | 2 | 21.4 | 8.5 | 12.9 | 0 | 10.9 | 9.33 | 0.2
9 | 12 | 1989 | 3 | 21.4 | 8.5 | 12.9 | 0 | 10.2 | 9.33 | 0.2
9 | 12 | 1989 | 4 | 21.4 | 8.5 | 12.9 | 0 | 9.6 | 9.33 | 0.2
9 | 12 | 1989 | 5 | 21.4 | 8.5 | 12.9 | 0 | 9 | 9.33 | 0.2
9 | 12 | 1989 | 6 | 21.4 | 8.5 | 12.9 | 0 | 8.8 | 9.33 | 0.2
9 | 12 | 1989 | 7 | 21.4 | 8.5 | 12.9 | 0 | 8.5 | 9.33 | 0.2
9 | 12 | 1989 | 8 | 21.4 | 8.5 | 12.9 | 58 | 9.6 | 9.33 | 0.2
9 | 12 | 1989 | 9 | 21.4 | 8.5 | 12.9 | 168.1 | 12.1 | 9.33 | 0.2
9 | 12 | 1989 | 10 | 21.4 | 8.5 | 12.9 | 260.4 | 14.5 | 9.33 | 0.2
9 | 12 | 1989 | 11 | 21.4 | 8.5 | 12.9 | 325 | 16.5 | 9.33 | 0.2
9 | 12 | 1989 | 12 | 21.4 | 8.5 | 12.9 | 354.7 | 18.1 | 9.33 | 0.2
9 | 12 | 1989 | 13 | 21.4 | 8.5 | 12.9 | 345.9 | 19.7 | 9.33 | 0.2
9 | 12 | 1989 | 14 | 21.4 | 8.5 | 12.9 | 299.9 | 21.1 | 9.33 | 0.2
9 | 12 | 1989 | 15 | 21.4 | 8.5 | 12.9 | 221.7 | 21.1 | 9.33 | 0.2
9 | 12 | 1989 | 16 | 21.4 | 8.5 | 12.9 | 120.1 | 20.6 | 9.33 | 0.2
9 | 12 | 1989 | 17 | 21.4 | 8.5 | 12.9 | 17.5 | 19.6 | 9.33 | 0.2
9 | 12 | 1989 | 18 | 21.4 | 8.5 | 12.9 | 0 | 18 | 9.33 | 0.2
9 | 12 | 1989 | 19 | 21.4 | 8.5 | 12.9 | 0 | 16.8 | 9.33 | 0.2
9 | 12 | 1989 | 20 | 21.4 | 8.5 | 12.9 | 0 | 15.6 | 9.33 | 0.2
9 | 12 | 1989 | 21 | 21.4 | 8.5 | 12.9 | 0 | 14.6 | 9.33 | 0.2
9 | 12 | 1989 | 22 | 21.4 | 8.5 | 12.9 | 0 | 13.7 | 9.33 | 0.2
9 | 12 | 1989 | 23 | 21.4 | 8.5 | 12.9 | 0 | 12.9 | 9.33 | 0.2
9 | 12 | 1989 | 24 | 21.4 | 8.5 | 12.9 | 0 | 12.2 | 9.33 | 0.2
10 | 12 | 1989 | 1 | 21 | 8.6 | 12.4 | 0 | 11.5 | 9.32 | 0.9
10 | 12 | 1989 | 2 | 21 | 8.6 | 12.4 | 0 | 10.9 | 9.32 | 0.9
10 | 12 | 1989 | 3 | 21 | 8.6 | 12.4 | 0 | 10.3 | 9.32 | 0.9
10 | 12 | 1989 | 4 | 21 | 8.6 | 12.4 | 0 | 9.6 | 9.32 | 0.9
10 | 12 | 1989 | 5 | 21 | 8.6 | 12.4 | 0 | 9.1 | 9.32 | 0.9
10 | 12 | 1989 | 6 | 21 | 8.6 | 12.4 | 0 | 8.9 | 9.32 | 0.9
10 | 12 | 1989 | 7 | 21 | 8.6 | 12.4 | 0 | 8.6 | 9.32 | 0.9
10 | 12 | 1989 | 8 | 21 | 8.6 | 12.4 | 48.1 | 9.6 | 9.32 | 0.9
10 | 12 | 1989 | 9 | 21 | 8.6 | 12.4 | 141.8 | 12.1 | 9.32 | 0.9
10 | 12 | 1989 | 10 | 21 | 8.6 | 12.4 | 220.4 | 14.4 | 9.32 | 0.9
10 | 12 | 1989 | 11 | 21 | 8.6 | 12.4 | 275.6 | 16.3 | 9.32 | 0.9
10 | 12 | 1989 | 12 | 21 | 8.6 | 12.4 | 301 | 17.9 | 9.32 | 0.9
10 | 12 | 1989 | 13 | 21 | 8.6 | 12.4 | 293.9 | 19.4 | 9.32 | 0.9
10 | 12 | 1989 | 14 | 21 | 8.6 | 12.4 | 254.9 | 20.7 | 9.32 | 0.9
10 | 12 | 1989 | 15 | 21 | 8.6 | 12.4 | 188.6 | 20.8 | 9.32 | 0.9
10 | 12 | 1989 | 16 | 21 | 8.6 | 12.4 | 102.3 | 20.2 | 9.32 | 0.9
10 | 12 | 1989 | 17 | 21 | 8.6 | 12.4 | 14.9 | 19.2 | 9.32 | 0.9
10 | 12 | 1989 | 18 | 21 | 8.6 | 12.4 | 0 | 17.7 | 9.32 | 0.9
10 | 12 | 1989 | 19 | 21 | 8.6 | 12.4 | 0 | 16.6 | 9.32 | 0.9
10 | 12 | 1989 | 20 | 21 | 8.6 | 12.4 | 0 | 15.4 | 9.32 | 0.9
10 | 12 | 1989 | 21 | 21 | 8.6 | 12.4 | 0 | 14.5 | 9.32 | 0.9
10 | 12 | 1989 | 22 | 21 | 8.6 | 12.4 | 0 | 13.6 | 9.32 | 0.9
10 | 12 | 1989 | 23 | 21 | 8.6 | 12.4 | 0 | 12.9 | 9.32 | 0.9
10 | 12 | 1989 | 24 | 21 | 8.6 | 12.4 | 0 | 12.1 | 9.32 | 0.9
11 | 12 | 1989 | 1 | 18 | 8 | 10 | 0 | 10.4 | 9.31 | 1.3
11 | 12 | 1989 | 2 | 18 | 8 | 10 | 0 | 9.9 | 9.31 | 1.3
11 | 12 | 1989 | 3 | 18 | 8 | 10 | 0 | 9.3 | 9.31 | 1.3
11 | 12 | 1989 | 4 | 18 | 8 | 10 | 0 | 8.8 | 9.31 | 1.3
11 | 12 | 1989 | 5 | 18 | 8 | 10 | 0 | 8.4 | 9.31 | 1.3
11 | 12 | 1989 | 6 | 18 | 8 | 10 | 0 | 8.2 | 9.31 | 1.3
11 | 12 | 1989 | 7 | 18 | 8 | 10 | 0 | 8 | 9.31 | 1.3
11 | 12 | 1989 | 8 | 18 | 8 | 10 | 44.2 | 8.8 | 9.31 | 1.3
11 | 12 | 1989 | 9 | 18 | 8 | 10 | 132.6 | 10.8 | 9.31 | 1.3
11 | 12 | 1989 | 10 | 18 | 8 | 10 | 206.9 | 12.7 | 9.31 | 1.3
11 | 12 | 1989 | 11 | 18 | 8 | 10 | 259 | 14.2 | 9.31 | 1.3
11 | 12 | 1989 | 12 | 18 | 8 | 10 | 283.3 | 15.5 | 9.31 | 1.3
11 | 12 | 1989 | 13 | 18 | 8 | 10 | 276.7 | 16.7 | 9.31 | 1.3
11 | 12 | 1989 | 14 | 18 | 8 | 10 | 240.2 | 17.8 | 9.31 | 1.3
11 | 12 | 1989 | 15 | 18 | 8 | 10 | 177.9 | 17.8 | 9.31 | 1.3
11 | 12 | 1989 | 16 | 18 | 8 | 10 | 96.6 | 17.4 | 9.31 | 1.3
11 | 12 | 1989 | 17 | 18 | 8 | 10 | 14.2 | 16.6 | 9.31 | 1.3
11 | 12 | 1989 | 18 | 18 | 8 | 10 | 0 | 15.4 | 9.31 | 1.3
11 | 12 | 1989 | 19 | 18 | 8 | 10 | 0 | 14.5 | 9.31 | 1.3
11 | 12 | 1989 | 20 | 18 | 8 | 10 | 0 | 13.5 | 9.31 | 1.3
11 | 12 | 1989 | 21 | 18 | 8 | 10 | 0 | 12.7 | 9.31 | 1.3
11 | 12 | 1989 | 22 | 18 | 8 | 10 | 0 | 12 | 9.31 | 1.3
11 | 12 | 1989 | 23 | 18 | 8 | 10 | 0 | 11.4 | 9.31 | 1.3
11 | 12 | 1989 | 24 | 18 | 8 | 10 | 0 | 10.8 | 9.31 | 1.3
12 | 12 | 1989 | 1 | 18.3 | 8.4 | 9.9 | 0 | 10.7 | 9.31 | 0.1
12 | 12 | 1989 | 2 | 18.3 | 8.4 | 9.9 | 0 | 10.2 | 9.31 | 0.1
12 | 12 | 1989 | 3 | 18.3 | 8.4 | 9.9 | 0 | 9.7 | 9.31 | 0.1
12 | 12 | 1989 | 4 | 18.3 | 8.4 | 9.9 | 0 | 9.2 | 9.31 | 0.1
12 | 12 | 1989 | 5 | 18.3 | 8.4 | 9.9 | 0 | 8.8 | 9.31 | 0.1
12 | 12 | 1989 | 6 | 18.3 | 8.4 | 9.9 | 0 | 8.6 | 9.31 | 0.1
12 | 12 | 1989 | 7 | 18.3 | 8.4 | 9.9 | 0 | 8.4 | 9.31 | 0.1
12 | 12 | 1989 | 8 | 18.3 | 8.4 | 9.9 | 54.8 | 9.2 | 9.31 | 0.1
12 | 12 | 1989 | 9 | 18.3 | 8.4 | 9.9 | 167.5 | 11.2 | 9.31 | 0.1
12 | 12 | 1989 | 10 | 18.3 | 8.4 | 9.9 | 262.2 | 13 | 9.31 | 0.1
12 | 12 | 1989 | 11 | 18.3 | 8.4 | 9.9 | 328.8 | 14.5 | 9.31 | 0.1
12 | 12 | 1989 | 12 | 18.3 | 8.4 | 9.9 | 360 | 15.8 | 9.31 | 0.1
12 | 12 | 1989 | 13 | 18.3 | 8.4 | 9.9 | 351.9 | 17 | 9.31 | 0.1
12 | 12 | 1989 | 14 | 18.3 | 8.4 | 9.9 | 305.7 | 18.1 | 9.31 | 0.1
12 | 12 | 1989 | 15 | 18.3 | 8.4 | 9.9 | 226.6 | 18.1 | 9.31 | 0.1
12 | 12 | 1989 | 16 | 18.3 | 8.4 | 9.9 | 123.3 | 17.7 | 9.31 | 0.1
12 | 12 | 1989 | 17 | 18.3 | 8.4 | 9.9 | 18.3 | 16.9 | 9.31 | 0.1
12 | 12 | 1989 | 18 | 18.3 | 8.4 | 9.9 | 0 | 15.7 | 9.31 | 0.1
12 | 12 | 1989 | 19 | 18.3 | 8.4 | 9.9 | 0 | 14.8 | 9.31 | 0.1
12 | 12 | 1989 | 20 | 18.3 | 8.4 | 9.9 | 0 | 13.8 | 9.31 | 0.1
12 | 12 | 1989 | 21 | 18.3 | 8.4 | 9.9 | 0 | 13.1 | 9.31 | 0.1
12 | 12 | 1989 | 22 | 18.3 | 8.4 | 9.9 | 0 | 12.4 | 9.31 | 0.1
12 | 12 | 1989 | 23 | 18.3 | 8.4 | 9.9 | 0 | 11.8 | 9.31 | 0.1
12 | 12 | 1989 | 24 | 18.3 | 8.4 | 9.9 | 0 | 11.2 | 9.31 | 0.1
13 | 12 | 1989 | 1 | 24.3 | 10 | 14.3 | 0 | 13.4 | 9.31 | 0.7
13 | 12 | 1989 | 2 | 24.3 | 10 | 14.3 | 0 | 12.7 | 9.31 | 0.7
13 | 12 | 1989 | 3 | 24.3 | 10 | 14.3 | 0 | 11.9 | 9.31 | 0.7
13 | 12 | 1989 | 4 | 24.3 | 10 | 14.3 | 0 | 11.2 | 9.31 | 0.7
13 | 12 | 1989 | 5 | 24.3 | 10 | 14.3 | 0 | 10.6 | 9.31 | 0.7
13 | 12 | 1989 | 6 | 24.3 | 10 | 14.3 | 0 | 10.3 | 9.31 | 0.7
13 | 12 | 1989 | 7 | 24.3 | 10 | 14.3 | 0 | 10.1 | 9.31 | 0.7
13 | 12 | 1989 | 8 | 24.3 | 10 | 14.3 | 64.3 | 11.2 | 9.31 | 0.7
13 | 12 | 1989 | 9 | 24.3 | 10 | 14.3 | 199.9 | 14 | 9.31 | 0.7
13 | 12 | 1989 | 10 | 24.3 | 10 | 14.3 | 314 | 16.7 | 9.31 | 0.7
13 | 12 | 1989 | 11 | 24.3 | 10 | 14.3 | 394.4 | 18.8 | 9.31 | 0.7
13 | 12 | 1989 | 12 | 24.3 | 10 | 14.3 | 432.2 | 20.7 | 9.31 | 0.7
13 | 12 | 1989 | 13 | 24.3 | 10 | 14.3 | 422.9 | 22.5 | 9.31 | 0.7
13 | 12 | 1989 | 14 | 24.3 | 10 | 14.3 | 367.7 | 24 | 9.31 | 0.7
13 | 12 | 1989 | 15 | 24.3 | 10 | 14.3 | 272.8 | 24 | 9.31 | 0.7
13 | 12 | 1989 | 16 | 24.3 | 10 | 14.3 | 148.8 | 23.4 | 9.31 | 0.7
13 | 12 | 1989 | 17 | 24.3 | 10 | 14.3 | 22.2 | 22.3 | 9.31 | 0.7
13 | 12 | 1989 | 18 | 24.3 | 10 | 14.3 | 0 | 20.5 | 9.31 | 0.7
13 | 12 | 1989 | 19 | 24.3 | 10 | 14.3 | 0 | 19.3 | 9.31 | 0.7
13 | 12 | 1989 | 20 | 24.3 | 10 | 14.3 | 0 | 17.9 | 9.31 | 0.7
13 | 12 | 1989 | 21 | 24.3 | 10 | 14.3 | 0 | 16.8 | 9.31 | 0.7
13 | 12 | 1989 | 22 | 24.3 | 10 | 14.3 | 0 | 15.8 | 9.31 | 0.7
13 | 12 | 1989 | 23 | 24.3 | 10 | 14.3 | 0 | 14.9 | 9.31 | 0.7
13 | 12 | 1989 | 24 | 24.3 | 10 | 14.3 | 0 | 14.1 | 9.31 | 0.7
14 | 12 | 1989 | 1 | 23 | 8.6 | 14.4 | 0 | 12 | 9.3 | 1.1
14 | 12 | 1989 | 2 | 23 | 8.6 | 14.4 | 0 | 11.3 | 9.3 | 1.1
14 | 12 | 1989 | 3 | 23 | 8.6 | 14.4 | 0 | 10.5 | 9.3 | 1.1
14 | 12 | 1989 | 4 | 23 | 8.6 | 14.4 | 0 | 9.8 | 9.3 | 1.1
14 | 12 | 1989 | 5 | 23 | 8.6 | 14.4 | 0 | 9.2 | 9.3 | 1.1
14 | 12 | 1989 | 6 | 23 | 8.6 | 14.4 | 0 | 8.9 | 9.3 | 1.1
14 | 12 | 1989 | 7 | 23 | 8.6 | 14.4 | 0 | 8.7 | 9.3 | 1.1
14 | 12 | 1989 | 8 | 23 | 8.6 | 14.4 | 60.2 | 9.8 | 9.3 | 1.1
14 | 12 | 1989 | 9 | 23 | 8.6 | 14.4 | 190.5 | 12.6 | 9.3 | 1.1
14 | 12 | 1989 | 10 | 23 | 8.6 | 14.4 | 300.2 | 15.3 | 9.3 | 1.1
14 | 12 | 1989 | 11 | 23 | 8.6 | 14.4 | 377.8 | 17.5 | 9.3 | 1.1
14 | 12 | 1989 | 12 | 23 | 8.6 | 14.4 | 414.4 | 19.4 | 9.3 | 1.1
14 | 12 | 1989 | 13 | 23 | 8.6 | 14.4 | 405.8 | 21.1 | 9.3 | 1.1
14 | 12 | 1989 | 14 | 23 | 8.6 | 14.4 | 353.1 | 22.7 | 9.3 | 1.1
14 | 12 | 1989 | 15 | 23 | 8.6 | 14.4 | 262.3 | 22.7 | 9.3 | 1.1
14 | 12 | 1989 | 16 | 23 | 8.6 | 14.4 | 143.3 | 22.1 | 9.3 | 1.1
14 | 12 | 1989 | 17 | 23 | 8.6 | 14.4 | 21.6 | 21 | 9.3 | 1.1
14 | 12 | 1989 | 18 | 23 | 8.6 | 14.4 | 0 | 19.2 | 9.3 | 1.1
14 | 12 | 1989 | 19 | 23 | 8.6 | 14.4 | 0 | 17.9 | 9.3 | 1.1
14 | 12 | 1989 | 20 | 23 | 8.6 | 14.4 | 0 | 16.5 | 9.3 | 1.1
14 | 12 | 1989 | 21 | 23 | 8.6 | 14.4 | 0 | 15.4 | 9.3 | 1.1
14 | 12 | 1989 | 22 | 23 | 8.6 | 14.4 | 0 | 14.4 | 9.3 | 1.1
14 | 12 | 1989 | 23 | 23 | 8.6 | 14.4 | 0 | 13.6 | 9.3 | 1.1
14 | 12 | 1989 | 24 | 23 | 8.6 | 14.4 | 0 | 12.7 | 9.3 | 1.1
15 | 12 | 1989 | 1 | 23.7 | 9 | 14.7 | 0 | 12.5 | 9.3 | 0.9
15 | 12 | 1989 | 2 | 23.7 | 9 | 14.7 | 0 | 11.7 | 9.3 | 0.9
15 | 12 | 1989 | 3 | 23.7 | 9 | 14.7 | 0 | 11 | 9.3 | 0.9
15 | 12 | 1989 | 4 | 23.7 | 9 | 14.7 | 0 | 10.2 | 9.3 | 0.9
15 | 12 | 1989 | 5 | 23.7 | 9 | 14.7 | 0 | 9.6 | 9.3 | 0.9
15 | 12 | 1989 | 6 | 23.7 | 9 | 14.7 | 0 | 9.3 | 9.3 | 0.9
15 | 12 | 1989 | 7 | 23.7 | 9 | 14.7 | 0 | 9.1 | 9.3 | 0.9
15 | 12 | 1989 | 8 | 23.7 | 9 | 14.7 | 55 | 10.2 | 9.3 | 0.9
15 | 12 | 1989 | 9 | 23.7 | 9 | 14.7 | 177.1 | 13.1 | 9.3 | 0.9
15 | 12 | 1989 | 10 | 23.7 | 9 | 14.7 | 280 | 15.9 | 9.3 | 0.9
15 | 12 | 1989 | 11 | 23.7 | 9 | 14.7 | 352.9 | 18.1 | 9.3 | 0.9
15 | 12 | 1989 | 12 | 23.7 | 9 | 14.7 | 387.5 | 20 | 9.3 | 0.9
15 | 12 | 1989 | 13 | 23.7 | 9 | 14.7 | 379.8 | 21.8 | 9.3 | 0.9
15 | 12 | 1989 | 14 | 23.7 | 9 | 14.7 | 330.7 | 23.4 | 9.3 | 0.9
15 | 12 | 1989 | 15 | 23.7 | 9 | 14.7 | 245.9 | 23.4 | 9.3 | 0.9
15 | 12 | 1989 | 16 | 23.7 | 9 | 14.7 | 134.7 | 22.8 | 9.3 | 0.9
15 | 12 | 1989 | 17 | 23.7 | 9 | 14.7 | 20.6 | 21.6 | 9.3 | 0.9
15 | 12 | 1989 | 18 | 23.7 | 9 | 14.7 | 0 | 19.8 | 9.3 | 0.9
15 | 12 | 1989 | 19 | 23.7 | 9 | 14.7 | 0 | 18.5 | 9.3 | 0.9
15 | 12 | 1989 | 20 | 23.7 | 9 | 14.7 | 0 | 17.1 | 9.3 | 0.9
15 | 12 | 1989 | 21 | 23.7 | 9 | 14.7 | 0 | 16 | 9.3 | 0.9
15 | 12 | 1989 | 22 | 23.7 | 9 | 14.7 | 0 | 14.9 | 9.3 | 0.9
15 | 12 | 1989 | 23 | 23.7 | 9 | 14.7 | 0 | 14.1 | 9.3 | 0.9
15 | 12 | 1989 | 24 | 23.7 | 9 | 14.7 | 0 | 13.2 | 9.3 | 0.9
16 | 12 | 1989 | 1 | 25 | 6.4 | 18.6 | 0 | 10.8 | 9.29 | 0.4
16 | 12 | 1989 | 2 | 25 | 6.4 | 18.6 | 0 | 9.9 | 9.29 | 0.4
16 | 12 | 1989 | 3 | 25 | 6.4 | 18.6 | 0 | 8.9 | 9.29 | 0.4
16 | 12 | 1989 | 4 | 25 | 6.4 | 18.6 | 0 | 7.9 | 9.29 | 0.4
16 | 12 | 1989 | 5 | 25 | 6.4 | 18.6 | 0 | 7.2 | 9.29 | 0.4
16 | 12 | 1989 | 6 | 25 | 6.4 | 18.6 | 0 | 6.8 | 9.29 | 0.4
16 | 12 | 1989 | 7 | 25 | 6.4 | 18.6 | 0 | 6.5 | 9.29 | 0.4
16 | 12 | 1989 | 8 | 25 | 6.4 | 18.6 | 56.9 | 8 | 9.29 | 0.4
16 | 12 | 1989 | 9 | 25 | 6.4 | 18.6 | 186.4 | 11.6 | 9.29 | 0.4
16 | 12 | 1989 | 10 | 25 | 6.4 | 18.6 | 295.6 | 15.1 | 9.29 | 0.4
16 | 12 | 1989 | 11 | 25 | 6.4 | 18.6 | 373.1 | 17.9 | 9.29 | 0.4
16 | 12 | 1989 | 12 | 25 | 6.4 | 18.6 | 410.1 | 20.3 | 9.29 | 0.4
16 | 12 | 1989 | 13 | 25 | 6.4 | 18.6 | 402.3 | 22.6 | 9.29 | 0.4
16 | 12 | 1989 | 14 | 25 | 6.4 | 18.6 | 350.7 | 24.6 | 9.29 | 0.4
16 | 12 | 1989 | 15 | 25 | 6.4 | 18.6 | 261.1 | 24.6 | 9.29 | 0.4
16 | 12 | 1989 | 16 | 25 | 6.4 | 18.6 | 143.4 | 23.9 | 9.29 | 0.4
16 | 12 | 1989 | 17 | 25 | 6.4 | 18.6 | 22.1 | 22.4 | 9.29 | 0.4
16 | 12 | 1989 | 18 | 25 | 6.4 | 18.6 | 0 | 20.1 | 9.29 | 0.4
16 | 12 | 1989 | 19 | 25 | 6.4 | 18.6 | 0 | 18.4 | 9.29 | 0.4
16 | 12 | 1989 | 20 | 25 | 6.4 | 18.6 | 0 | 16.6 | 9.29 | 0.4
16 | 12 | 1989 | 21 | 25 | 6.4 | 18.6 | 0 | 15.2 | 9.29 | 0.4
16 | 12 | 1989 | 22 | 25 | 6.4 | 18.6 | 0 | 13.9 | 9.29 | 0.4
16 | 12 | 1989 | 23 | 25 | 6.4 | 18.6 | 0 | 12.8 | 9.29 | 0.4
16 | 12 | 1989 | 24 | 25 | 6.4 | 18.6 | 0 | 11.7 | 9.29 | 0.4
17 | 12 | 1989 | 1 | 25.6 | 11 | 14.6 | 0 | 14.9 | 9.29 | 1.1
17 | 12 | 1989 | 2 | 25.6 | 11 | 14.6 | 0 | 14.2 | 9.29 | 1.1
17 | 12 | 1989 | 3 | 25.6 | 11 | 14.6 | 0 | 13.5 | 9.29 | 1.1
17 | 12 | 1989 | 4 | 25.6 | 11 | 14.6 | 0 | 12.8 | 9.29 | 1.1
17 | 12 | 1989 | 5 | 25.6 | 11 | 14.6 | 0 | 12.2 | 9.29 | 1.1
17 | 12 | 1989 | 6 | 25.6 | 11 | 14.6 | 0 | 11.9 | 9.29 | 1.1
17 | 12 | 1989 | 7 | 25.6 | 11 | 14.6 | 0 | 11.7 | 9.29 | 1.1
17 | 12 | 1989 | 8 | 25.6 | 11 | 14.6 | 25.8 | 12.8 | 9.29 | 1.1
17 | 12 | 1989 | 9 | 25.6 | 11 | 14.6 | 85.5 | 15.5 | 9.29 | 1.1
17 | 12 | 1989 | 10 | 25.6 | 11 | 14.6 | 136.1 | 18.2 | 9.29 | 1.1
17 | 12 | 1989 | 11 | 25.6 | 11 | 14.6 | 172.1 | 20.3 | 9.29 | 1.1
17 | 12 | 1989 | 12 | 25.6 | 11 | 14.6 | 189.3 | 22.1 | 9.29 | 1.1
17 | 12 | 1989 | 13 | 25.6 | 11 | 14.6 | 185.9 | 23.8 | 9.29 | 1.1
17 | 12 | 1989 | 14 | 25.6 | 11 | 14.6 | 162.2 | 25.3 | 9.29 | 1.1
17 | 12 | 1989 | 15 | 25.6 | 11 | 14.6 | 120.9 | 25.3 | 9.29 | 1.1
17 | 12 | 1989 | 16 | 25.6 | 11 | 14.6 | 66.6 | 24.7 | 9.29 | 1.1
17 | 12 | 1989 | 17 | 25.6 | 11 | 14.6 | 10.4 | 23.6 | 9.29 | 1.1
17 | 12 | 1989 | 18 | 25.6 | 11 | 14.6 | 0 | 21.9 | 9.29 | 1.1
17 | 12 | 1989 | 19 | 25.6 | 11 | 14.6 | 0 | 20.7 | 9.29 | 1.1
17 | 12 | 1989 | 20 | 25.6 | 11 | 14.6 | 0 | 19.3 | 9.29 | 1.1
17 | 12 | 1989 | 21 | 25.6 | 11 | 14.6 | 0 | 18.2 | 9.29 | 1.1
17 | 12 | 1989 | 22 | 25.6 | 11 | 14.6 | 0 | 17.2 | 9.29 | 1.1
17 | 12 | 1989 | 23 | 25.6 | 11 | 14.6 | 0 | 16.4 | 9.29 | 1.1
17 | 12 | 1989 | 24 | 25.6 | 11 | 14.6 | 0 | 15.6 | 9.29 | 1.1
18 | 12 | 1989 | 1 | 20.2 | 11 | 9.2 | 0 | 13.3 | 9.29 | 1.6
18 | 12 | 1989 | 2 | 20.2 | 11 | 9.2 | 0 | 12.9 | 9.29 | 1.6
18 | 12 | 1989 | 3 | 20.2 | 11 | 9.2 | 0 | 12.4 | 9.29 | 1.6
18 | 12 | 1989 | 4 | 20.2 | 11 | 9.2 | 0 | 11.9 | 9.29 | 1.6
18 | 12 | 1989 | 5 | 20.2 | 11 | 9.2 | 0 | 11.6 | 9.29 | 1.6
18 | 12 | 1989 | 6 | 20.2 | 11 | 9.2 | 0 | 11.4 | 9.29 | 1.6
18 | 12 | 1989 | 7 | 20.2 | 11 | 9.2 | 0 | 11.2 | 9.29 | 1.6
18 | 12 | 1989 | 8 | 20.2 | 11 | 9.2 | 55.4 | 12 | 9.29 | 1.6
18 | 12 | 1989 | 9 | 20.2 | 11 | 9.2 | 186.3 | 13.7 | 9.29 | 1.6
18 | 12 | 1989 | 10 | 20.2 | 11 | 9.2 | 297.5 | 15.4 | 9.29 | 1.6
18 | 12 | 1989 | 11 | 20.2 | 11 | 9.2 | 376.6 | 16.8 | 9.29 | 1.6
18 | 12 | 1989 | 12 | 20.2 | 11 | 9.2 | 414.7 | 17.9 | 9.29 | 1.6
18 | 12 | 1989 | 13 | 20.2 | 11 | 9.2 | 407.6 | 19 | 9.29 | 1.6
18 | 12 | 1989 | 14 | 20.2 | 11 | 9.2 | 355.9 | 20 | 9.29 | 1.6
18 | 12 | 1989 | 15 | 20.2 | 11 | 9.2 | 265.6 | 20 | 9.29 | 1.6
18 | 12 | 1989 | 16 | 20.2 | 11 | 9.2 | 146.8 | 19.6 | 9.29 | 1.6
18 | 12 | 1989 | 17 | 20.2 | 11 | 9.2 | 23.3 | 18.9 | 9.29 | 1.6
18 | 12 | 1989 | 18 | 20.2 | 11 | 9.2 | 0 | 17.8 | 9.29 | 1.6
18 | 12 | 1989 | 19 | 20.2 | 11 | 9.2 | 0 | 17 | 9.29 | 1.6
18 | 12 | 1989 | 20 | 20.2 | 11 | 9.2 | 0 | 16.2 | 9.29 | 1.6
18 | 12 | 1989 | 21 | 20.2 | 11 | 9.2 | 0 | 15.5 | 9.29 | 1.6
18 | 12 | 1989 | 22 | 20.2 | 11 | 9.2 | 0 | 14.8 | 9.29 | 1.6
18 | 12 | 1989 | 23 | 20.2 | 11 | 9.2 | 0 | 14.3 | 9.29 | 1.6
18 | 12 | 1989 | 24 | 20.2 | 11 | 9.2 | 0 | 13.8 | 9.29 | 1.6
19 | 12 | 1989 | 1 | 20.2 | 6.7 | 13.5 | 0 | 9.9 | 9.29 | 2.9
19 | 12 | 1989 | 2 | 20.2 | 6.7 | 13.5 | 0 | 9.2 | 9.29 | 2.9
19 | 12 | 1989 | 3 | 20.2 | 6.7 | 13.5 | 0 | 8.5 | 9.29 | 2.9
19 | 12 | 1989 | 4 | 20.2 | 6.7 | 13.5 | 0 | 7.8 | 9.29 | 2.9
19 | 12 | 1989 | 5 | 20.2 | 6.7 | 13.5 | 0 | 7.3 | 9.29 | 2.9
19 | 12 | 1989 | 6 | 20.2 | 6.7 | 13.5 | 0 | 7 | 9.29 | 2.9
19 | 12 | 1989 | 7 | 20.2 | 6.7 | 13.5 | 0 | 6.8 | 9.29 | 2.9
19 | 12 | 1989 | 8 | 20.2 | 6.7 | 13.5 | 50.8 | 7.8 | 9.29 | 2.9
19 | 12 | 1989 | 9 | 20.2 | 6.7 | 13.5 | 173.2 | 10.5 | 9.29 | 2.9
19 | 12 | 1989 | 10 | 20.2 | 6.7 | 13.5 | 277.4 | 13 | 9.29 | 2.9
19 | 12 | 1989 | 11 | 20.2 | 6.7 | 13.5 | 351.6 | 15 | 9.29 | 2.9
19 | 12 | 1989 | 12 | 20.2 | 6.7 | 13.5 | 387.7 | 16.8 | 9.29 | 2.9
19 | 12 | 1989 | 13 | 20.2 | 6.7 | 13.5 | 381.3 | 18.5 | 9.29 | 2.9
19 | 12 | 1989 | 14 | 20.2 | 6.7 | 13.5 | 333.3 | 19.9 | 9.29 | 2.9
19 | 12 | 1989 | 15 | 20.2 | 6.7 | 13.5 | 249.1 | 19.9 | 9.29 | 2.9
19 | 12 | 1989 | 16 | 20.2 | 6.7 | 13.5 | 138.1 | 19.4 | 9.29 | 2.9
19 | 12 | 1989 | 17 | 20.2 | 6.7 | 13.5 | 22.3 | 18.3 | 9.29 | 2.9
19 | 12 | 1989 | 18 | 20.2 | 6.7 | 13.5 | 0 | 16.6 | 9.29 | 2.9
19 | 12 | 1989 | 19 | 20.2 | 6.7 | 13.5 | 0 | 15.4 | 9.29 | 2.9
19 | 12 | 1989 | 20 | 20.2 | 6.7 | 13.5 | 0 | 14.1 | 9.29 | 2.9
19 | 12 | 1989 | 21 | 20.2 | 6.7 | 13.5 | 0 | 13.1 | 9.29 | 2.9
19 | 12 | 1989 | 22 | 20.2 | 6.7 | 13.5 | 0 | 12.1 | 9.29 | 2.9
19 | 12 | 1989 | 23 | 20.2 | 6.7 | 13.5 | 0 | 11.3 | 9.29 | 2.9
19 | 12 | 1989 | 24 | 20.2 | 6.7 | 13.5 | 0 | 10.5 | 9.29 | 2.9
20 | 12 | 1989 | 1 | 18.2 | 5.4 | 12.8 | 0 | 8.4 | 9.29 | 1.1
20 | 12 | 1989 | 2 | 18.2 | 5.4 | 12.8 | 0 | 7.8 | 9.29 | 1.1
20 | 12 | 1989 | 3 | 18.2 | 5.4 | 12.8 | 0 | 7.1 | 9.29 | 1.1
20 | 12 | 1989 | 4 | 18.2 | 5.4 | 12.8 | 0 | 6.5 | 9.29 | 1.1
20 | 12 | 1989 | 5 | 18.2 | 5.4 | 12.8 | 0 | 5.9 | 9.29 | 1.1
20 | 12 | 1989 | 6 | 18.2 | 5.4 | 12.8 | 0 | 5.7 | 9.29 | 1.1
20 | 12 | 1989 | 7 | 18.2 | 5.4 | 12.8 | 0 | 5.5 | 9.29 | 1.1
20 | 12 | 1989 | 8 | 18.2 | 5.4 | 12.8 | 55.1 | 6.5 | 9.29 | 1.1
20 | 12 | 1989 | 9 | 18.2 | 5.4 | 12.8 | 190.3 | 9 | 9.29 | 1.1
20 | 12 | 1989 | 10 | 18.2 | 5.4 | 12.8 | 305.6 | 11.4 | 9.29 | 1.1
20 | 12 | 1989 | 11 | 18.2 | 5.4 | 12.8 | 388 | 13.3 | 9.29 | 1.1
20 | 12 | 1989 | 12 | 18.2 | 5.4 | 12.8 | 428.2 | 15 | 9.29 | 1.1
20 | 12 | 1989 | 13 | 18.2 | 5.4 | 12.8 | 421.5 | 16.6 | 9.29 | 1.1
20 | 12 | 1989 | 14 | 18.2 | 5.4 | 12.8 | 368.8 | 17.9 | 9.29 | 1.1
20 | 12 | 1989 | 15 | 18.2 | 5.4 | 12.8 | 276 | 17.9 | 9.29 | 1.1
20 | 12 | 1989 | 16 | 18.2 | 5.4 | 12.8 | 153.6 | 17.4 | 9.29 | 1.1
20 | 12 | 1989 | 17 | 18.2 | 5.4 | 12.8 | 25.4 | 16.4 | 9.29 | 1.1
20 | 12 | 1989 | 18 | 18.2 | 5.4 | 12.8 | 0 | 14.8 | 9.29 | 1.1
20 | 12 | 1989 | 19 | 18.2 | 5.4 | 12.8 | 0 | 13.7 | 9.29 | 1.1
20 | 12 | 1989 | 20 | 18.2 | 5.4 | 12.8 | 0 | 12.4 | 9.29 | 1.1
20 | 12 | 1989 | 21 | 18.2 | 5.4 | 12.8 | 0 | 11.5 | 9.29 | 1.1
20 | 12 | 1989 | 22 | 18.2 | 5.4 | 12.8 | 0 | 10.6 | 9.29 | 1.1
20 | 12 | 1989 | 23 | 18.2 | 5.4 | 12.8 | 0 | 9.8 | 9.29 | 1.1
20 | 12 | 1989 | 24 | 18.2 | 5.4 | 12.8 | 0 | 9 | 9.29 | 1.1
21 | 12 | 1989 | 1 | 21 | 3.5 | 17.5 | 0 | 7.6 | 9.29 | 0.7
21 | 12 | 1989 | 2 | 21 | 3.5 | 17.5 | 0 | 6.8 | 9.29 | 0.7
21 | 12 | 1989 | 3 | 21 | 3.5 | 17.5 | 0 | 5.9 | 9.29 | 0.7
21 | 12 | 1989 | 4 | 21 | 3.5 | 17.5 | 0 | 5 | 9.29 | 0.7
21 | 12 | 1989 | 5 | 21 | 3.5 | 17.5 | 0 | 4.2 | 9.29 | 0.7
21 | 12 | 1989 | 6 | 21 | 3.5 | 17.5 | 0 | 3.9 | 9.29 | 0.7
21 | 12 | 1989 | 7 | 21 | 3.5 | 17.5 | 0 | 3.6 | 9.29 | 0.7
21 | 12 | 1989 | 8 | 21 | 3.5 | 17.5 | 59.8 | 5 | 9.29 | 0.7
21 | 12 | 1989 | 9 | 21 | 3.5 | 17.5 | 209.2 | 8.4 | 9.29 | 0.7
21 | 12 | 1989 | 10 | 21 | 3.5 | 17.5 | 336.9 | 11.7 | 9.29 | 0.7
21 | 12 | 1989 | 11 | 21 | 3.5 | 17.5 | 428.3 | 14.3 | 9.29 | 0.7
21 | 12 | 1989 | 12 | 21 | 3.5 | 17.5 | 473.2 | 16.6 | 9.29 | 0.7
21 | 12 | 1989 | 13 | 21 | 3.5 | 17.5 | 466.2 | 18.7 | 9.29 | 0.7
21 | 12 | 1989 | 14 | 21 | 3.5 | 17.5 | 408.3 | 20.6 | 9.29 | 0.7
21 | 12 | 1989 | 15 | 21 | 3.5 | 17.5 | 306.1 | 20.7 | 9.29 | 0.7
21 | 12 | 1989 | 16 | 21 | 3.5 | 17.5 | 170.9 | 19.9 | 9.29 | 0.7
21 | 12 | 1989 | 17 | 21 | 3.5 | 17.5 | 28.8 | 18.5 | 9.29 | 0.7
21 | 12 | 1989 | 18 | 21 | 3.5 | 17.5 | 0 | 16.4 | 9.29 | 0.7
21 | 12 | 1989 | 19 | 21 | 3.5 | 17.5 | 0 | 14.8 | 9.29 | 0.7
21 | 12 | 1989 | 20 | 21 | 3.5 | 17.5 | 0 | 13.1 | 9.29 | 0.7
21 | 12 | 1989 | 21 | 21 | 3.5 | 17.5 | 0 | 11.8 | 9.29 | 0.7
21 | 12 | 1989 | 22 | 21 | 3.5 | 17.5 | 0 | 10.6 | 9.29 | 0.7
21 | 12 | 1989 | 23 | 21 | 3.5 | 17.5 | 0 | 9.5 | 9.29 | 0.7
21 | 12 | 1989 | 24 | 21 | 3.5 | 17.5 | 0 | 8.5 | 9.29 | 0.7
22 | 12 | 1989 | 1 | 21 | 4.5 | 16.5 | 0 | 8.4 | 9.29 | 0.7
22 | 12 | 1989 | 2 | 21 | 4.5 | 16.5 | 0 | 7.6 | 9.29 | 0.7
22 | 12 | 1989 | 3 | 21 | 4.5 | 16.5 | 0 | 6.7 | 9.29 | 0.7
22 | 12 | 1989 | 4 | 21 | 4.5 | 16.5 | 0 | 5.9 | 9.29 | 0.7
22 | 12 | 1989 | 5 | 21 | 4.5 | 16.5 | 0 | 5.2 | 9.29 | 0.7
22 | 12 | 1989 | 6 | 21 | 4.5 | 16.5 | 0 | 4.9 | 9.29 | 0.7
22 | 12 | 1989 | 7 | 21 | 4.5 | 16.5 | 0 | 4.6 | 9.29 | 0.7
22 | 12 | 1989 | 8 | 21 | 4.5 | 16.5 | 53.8 | 5.9 | 9.29 | 0.7
22 | 12 | 1989 | 9 | 21 | 4.5 | 16.5 | 190.2 | 9.1 | 9.29 | 0.7
22 | 12 | 1989 | 10 | 21 | 4.5 | 16.5 | 307.2 | 12.2 | 9.29 | 0.7
22 | 12 | 1989 | 11 | 21 | 4.5 | 16.5 | 391.1 | 14.7 | 9.29 | 0.7
22 | 12 | 1989 | 12 | 21 | 4.5 | 16.5 | 432.5 | 16.8 | 9.29 | 0.7
22 | 12 | 1989 | 13 | 21 | 4.5 | 16.5 | 426.5 | 18.9 | 9.29 | 0.7
22 | 12 | 1989 | 14 | 21 | 4.5 | 16.5 | 373.9 | 20.6 | 9.29 | 0.7
22 | 12 | 1989 | 15 | 21 | 4.5 | 16.5 | 280.7 | 20.7 | 9.29 | 0.7
22 | 12 | 1989 | 16 | 21 | 4.5 | 16.5 | 157.3 | 20 | 9.29 | 0.7
22 | 12 | 1989 | 17 | 21 | 4.5 | 16.5 | 27.1 | 18.7 | 9.29 | 0.7
22 | 12 | 1989 | 18 | 21 | 4.5 | 16.5 | 0 | 16.6 | 9.29 | 0.7
22 | 12 | 1989 | 19 | 21 | 4.5 | 16.5 | 0 | 15.2 | 9.29 | 0.7
22 | 12 | 1989 | 20 | 21 | 4.5 | 16.5 | 0 | 13.6 | 9.29 | 0.7
22 | 12 | 1989 | 21 | 21 | 4.5 | 16.5 | 0 | 12.3 | 9.29 | 0.7
22 | 12 | 1989 | 22 | 21 | 4.5 | 16.5 | 0 | 11.1 | 9.29 | 0.7
22 | 12 | 1989 | 23 | 21 | 4.5 | 16.5 | 0 | 10.2 | 9.29 | 0.7
22 | 12 | 1989 | 24 | 21 | 4.5 | 16.5 | 0 | 9.2 | 9.29 | 0.7
23 | 12 | 1989 | 1 | 17.6 | 3.3 | 14.3 | 0 | 6.7 | 9.29 | 2.6
23 | 12 | 1989 | 2 | 17.6 | 3.3 | 14.3 | 0 | 6 | 9.29 | 2.6
23 | 12 | 1989 | 3 | 17.6 | 3.3 | 14.3 | 0 | 5.2 | 9.29 | 2.6
23 | 12 | 1989 | 4 | 17.6 | 3.3 | 14.3 | 0 | 4.5 | 9.29 | 2.6
23 | 12 | 1989 | 5 | 17.6 | 3.3 | 14.3 | 0 | 3.9 | 9.29 | 2.6
23 | 12 | 1989 | 6 | 17.6 | 3.3 | 14.3 | 0 | 3.6 | 9.29 | 2.6
23 | 12 | 1989 | 7 | 17.6 | 3.3 | 14.3 | 0 | 3.4 | 9.29 | 5 2,6
23 | 12 | 1989 | 8 | 17.6 | 3.3 | 14.3 | 53.4 | 4.5 | 9.29 | 2.6
23 | 12 | 1989 | 9 | 17.6 | 3.3 | 14.3 | 191.2 | 7.3 | 9.29 | 2.6
23 | 12 | 1989 | 10 | 17.6 | 3.3 | 14.3 | 309.6 | 10 | 9.29 | 2.6
23 | 12 | 1989 | 11 | 17.6 | 3.3 | 14.3 | 394.6 | 12.1 | 9.29 | 2.6
23 | 12 | 1989 | 12 | 17.6 | 3.3 | 14.3 | 436.8 | 14 | 9.29 | 2.6
23 | 12 | 1989 | 13 | 17.6 | 3.3 | 14.3 | 431.1 | 15.8 | 9.29 | 2.6
23 | 12 | 1989 | 14 | 17.6 | 3.3 | 14.3 | 378.3 | 17.3 | 9.29 | 2.6
23 | 12 | 1989 | 15 | 17.6 | 3.3 | 14.3 | 284.5 | 17.3 | 9.29 | 2.6
23 | 12 | 1989 | 16 | 17.6 | 3.3 | 14.3 | 160 | 16.7 | 9.29 | 2.6
23 | 12 | 1989 | 17 | 17.6 | 3.3 | 14.3 | 28.2 | 15.6 | 9.29 | 2.6
23 | 12 | 1989 | 18 | 17.6 | 3.3 | 14.3 | 0 | 13.8 | 9.29 | 2.6
23 | 12 | 1989 | 19 | 17.6 | 3.3 | 14.3 | 0 | 12.6 | 9.29 | 2.6
23 | 12 | 1989 | 20 | 17.6 | 3.3 | 14.3 | 0 | 11.2 | 9.29 | 2.6
23 | 12 | 1989 | 21 | 17.6 | 3.3 | 14.3 | 0 | 10.1 | 9.29 | 2.6
23 | 12 | 1989 | 22 | 17.6 | 3.3 | 14.3 | 0 | 9.1 | 9.29 | 2.6
23 | 12 | 1989 | 23 | 17.6 | 3.3 | 14.3 | 0 | 8.2 | 9.29 | 2.6
23 | 12 | 1989 | 24 | 17.6 | 3.3 | 14.3 | 0 | 7.4 | 9.29 | 2.6
24 | 12 | 1989 | 1 | 15.9 | 2.6 | 13.3 | 0 | 5.7 | 9.29 | 2.1
24 | 12 | 1989 | 2 | 15.9 | 2.6 | 13.3 | 0 | 5.1 | 9.29 | 2.1
24 | 12 | 1989 | 3 | 15.9 | 2.6 | 13.3 | 0 | 4.4 | 9.29 | 2.1
24 | 12 | 1989 | 4 | 15.9 | 2.6 | 13.3 | 0 | 3.7 | 9.29 | 2.1
24 | 12 | 1989 | 5 | 15.9 | 2.6 | 13.3 | 0 | 3.2 | 9.29 | 2.1
24 | 12 | 1989 | 6 | 15.9 | 2.6 | 13.3 | 0 | 2.9 | 9.29 | 2.1
24 | 12 | 1989 | 7 | 15.9 | 2.6 | 13.3 | 0 | 2.7 | 9.29 | 2.1
24 | 12 | 1989 | 8 | 15.9 | 2.6 | 13.3 | 36.8 | 3.7 | 9.29 | 2.1
24 | 12 | 1989 | 9 | 15.9 | 2.6 | 13.3 | 133.3 | 6.3 | 9.29 | 2.1
24 | 12 | 1989 | 10 | 15.9 | 2.6 | 13.3 | 216.4 | 8.8 | 9.29 | 2.1
24 | 12 | 1989 | 11 | 15.9 | 2.6 | 13.3 | 276.3 | 10.8 | 9.29 | 2.1
24 | 12 | 1989 | 12 | 15.9 | 2.6 | 13.3 | 306 | 12.6 | 9.29 | 2.1
24 | 12 | 1989 | 13 | 15.9 | 2.6 | 13.3 | 302.3 | 14.2 | 9.29 | 2.1
24 | 12 | 1989 | 14 | 15.9 | 2.6 | 13.3 | 265.6 | 15.6 | 9.29 | 2.1
24 | 12 | 1989 | 15 | 15.9 | 2.6 | 13.3 | 200.1 | 15.6 | 9.29 | 2.1
24 | 12 | 1989 | 16 | 15.9 | 2.6 | 13.3 | 113 | 15.1 | 9.29 | 2.1
24 | 12 | 1989 | 17 | 15.9 | 2.6 | 13.3 | 20.4 | 14 | 9.29 | 2.1
24 | 12 | 1989 | 18 | 15.9 | 2.6 | 13.3 | 0 | 12.4 | 9.29 | 2.1
24 | 12 | 1989 | 19 | 15.9 | 2.6 | 13.3 | 0 | 11.2 | 9.29 | 2.1
24 | 12 | 1989 | 20 | 15.9 | 2.6 | 13.3 | 0 | 9.9 | 9.29 | 2.1
24 | 12 | 1989 | 21 | 15.9 | 2.6 | 13.3 | 0 | 8.9 | 9.29 | 2.1
24 | 12 | 1989 | 22 | 15.9 | 2.6 | 13.3 | 0 | 8 | 9.29 | 2.1
24 | 12 | 1989 | 23 | 15.9 | 2.6 | 13.3 | 0 | 7.2 | 9.29 | 2.1
24 | 12 | 1989 | 24 | 15.9 | 2.6 | 13.3 | 0 | 6.4 | 9.29 | 2.1
25 | 12 | 1989 | 1 | 13.6 | 1.5 | 12.1 | 0 | 4.4 | 9.29 | 0.7
25 | 12 | 1989 | 2 | 13.6 | 1.5 | 12.1 | 0 | 3.7 | 9.29 | 0.7
25 | 12 | 1989 | 3 | 13.6 | 1.5 | 12.1 | 0 | 3.1 | 9.29 | 0.7
25 | 12 | 1989 | 4 | 13.6 | 1.5 | 12.1 | 0 | 2.5 | 9.29 | 0.7
25 | 12 | 1989 | 5 | 13.6 | 1.5 | 12.1 | 0 | 2 | 9.29 | 0.7
25 | 12 | 1989 | 6 | 13.6 | 1.5 | 12.1 | 0 | 1.8 | 9.29 | 0.7
25 | 12 | 1989 | 7 | 13.6 | 1.5 | 12.1 | 0 | 1.6 | 9.29 | 0.7
25 | 12 | 1989 | 8 | 13.6 | 1.5 | 12.1 | 8.5 | 2.5 | 9.29 | 0.7
25 | 12 | 1989 | 9 | 13.6 | 1.5 | 12.1 | 31.2 | 4.9 | 9.29 | 0.7
25 | 12 | 1989 | 10 | 13.6 | 1.5 | 12.1 | 50.8 | 7.2 | 9.29 | 0.7
25 | 12 | 1989 | 11 | 13.6 | 1.5 | 12.1 | 64.9 | 9 | 9.29 | 0.7
25 | 12 | 1989 | 12 | 13.6 | 1.5 | 12.1 | 72 | 10.6 | 9.29 | 0.7
25 | 12 | 1989 | 13 | 13.6 | 1.5 | 12.1 | 71.2 | 12 | 9.29 | 0.7
25 | 12 | 1989 | 14 | 13.6 | 1.5 | 12.1 | 62.6 | 13.3 | 9.29 | 0.7
25 | 12 | 1989 | 15 | 13.6 | 1.5 | 12.1 | 47.2 | 13.4 | 9.29 | 0.7
25 | 12 | 1989 | 16 | 13.6 | 1.5 | 12.1 | 26.8 | 12.9 | 9.29 | 0.7
25 | 12 | 1989 | 17 | 13.6 | 1.5 | 12.1 | 4.9 | 11.9 | 9.29 | 0.7
25 | 12 | 1989 | 18 | 13.6 | 1.5 | 12.1 | 0 | 10.4 | 9.29 | 0.7
25 | 12 | 1989 | 19 | 13.6 | 1.5 | 12.1 | 0 | 9.3 | 9.29 | 0.7
25 | 12 | 1989 | 20 | 13.6 | 1.5 | 12.1 | 0 | 8.2 | 9.29 | 0.7
25 | 12 | 1989 | 21 | 13.6 | 1.5 | 12.1 | 0 | 7.2 | 9.29 | 0.7
25 | 12 | 1989 | 22 | 13.6 | 1.5 | 12.1 | 0 | 6.4 | 9.29 | 0.7
25 | 12 | 1989 | 23 | 13.6 | 1.5 | 12.1 | 0 | 5.7 | 9.29 | 0.7
25 | 12 | 1989 | 24 | 13.6 | 1.5 | 12.1 | 0 | 4.9 | 9.29 | 0.7
26 | 12 | 1989 | 1 | 13 | 6 | 7 | 0 | 7.7 | 9.29 | 1.1
26 | 12 | 1989 | 2 | 13 | 6 | 7 | 0 | 7.3 | 9.29 | 1.1
26 | 12 | 1989 | 3 | 13 | 6 | 7 | 0 | 6.9 | 9.29 | 1.1
26 | 12 | 1989 | 4 | 13 | 6 | 7 | 0 | 6.6 | 9.29 | 1.1
26 | 12 | 1989 | 5 | 13 | 6 | 7 | 0 | 6.3 | 9.29 | 1.1
26 | 12 | 1989 | 6 | 13 | 6 | 7 | 0 | 6.2 | 9.29 | 1.1
26 | 12 | 1989 | 7 | 13 | 6 | 7 | 0 | 6 | 9.29 | 1.1
26 | 12 | 1989 | 8 | 13 | 6 | 7 | 15.2 | 6.6 | 9.29 | 1.1
26 | 12 | 1989 | 9 | 13 | 6 | 7 | 56.3 | 8 | 9.29 | 1.1
26 | 12 | 1989 | 10 | 13 | 6 | 7 | 91.8 | 9.3 | 9.29 | 1.1
26 | 12 | 1989 | 11 | 13 | 6 | 7 | 117.4 | 10.3 | 9.29 | 1.1
26 | 12 | 1989 | 12 | 13 | 6 | 7 | 130.3 | 11.2 | 9.29 | 1.1
26 | 12 | 1989 | 13 | 13 | 6 | 7 | 129 | 12.1 | 9.29 | 1.1
26 | 12 | 1989 | 14 | 13 | 6 | 7 | 113.6 | 12.8 | 9.29 | 1.1
26 | 12 | 1989 | 15 | 13 | 6 | 7 | 85.8 | 12.9 | 9.29 | 1.1
26 | 12 | 1989 | 16 | 13 | 6 | 7 | 48.9 | 12.6 | 9.29 | 1.1
26 | 12 | 1989 | 17 | 13 | 6 | 7 | 9.2 | 12 | 9.29 | 1.1
26 | 12 | 1989 | 18 | 13 | 6 | 7 | 0 | 11.1 | 9.29 | 1.1
26 | 12 | 1989 | 19 | 13 | 6 | 7 | 0 | 10.5 | 9.29 | 1.1
26 | 12 | 1989 | 20 | 13 | 6 | 7 | 0 | 9.9 | 9.29 | 1.1
26 | 12 | 1989 | 21 | 13 | 6 | 7 | 0 | 9.3 | 9.29 | 1.1
26 | 12 | 1989 | 22 | 13 | 6 | 7 | 0 | 8.8 | 9.29 | 1.1
26 | 12 | 1989 | 23 | 13 | 6 | 7 | 0 | 8.4 | 9.29 | 1.1
26 | 12 | 1989 | 24 | 13 | 6 | 7 | 0 | 8 | 9.29 | 1.1
27 | 12 | 1989 | 1 | 13.4 | 6 | 7.4 | 0 | 7.7 | 9.29 | 0.5
27 | 12 | 1989 | 2 | 13.4 | 6 | 7.4 | 0 | 7.4 | 9.29 | 0.5
27 | 12 | 1989 | 3 | 13.4 | 6 | 7.4 | 0 | 7 | 9.29 | 0.5
27 | 12 | 1989 | 4 | 13.4 | 6 | 7.4 | 0 | 6.6 | 9.29 | 0.5
27 | 12 | 1989 | 5 | 13.4 | 6 | 7.4 | 0 | 6.3 | 9.29 | 0.5
27 | 12 | 1989 | 6 | 13.4 | 6 | 7.4 | 0 | 6.2 | 9.29 | 0.5
27 | 12 | 1989 | 7 | 13.4 | 6 | 7.4 | 0 | 6 | 9.29 | 0.5
27 | 12 | 1989 | 8 | 13.4 | 6 | 7.4 | 39.3 | 6.6 | 9.29 | 0.5
27 | 12 | 1989 | 9 | 13.4 | 6 | 7.4 | 146.7 | 8.1 | 9.29 | 0.5
27 | 12 | 1989 | 10 | 13.4 | 6 | 7.4 | 239.9 | 9.5 | 9.29 | 0.5
27 | 12 | 1989 | 11 | 13.4 | 6 | 7.4 | 307.2 | 10.6 | 9.29 | 0.5
27 | 12 | 1989 | 12 | 13.4 | 6 | 7.4 | 341.3 | 11.5 | 9.29 | 0.5
27 | 12 | 1989 | 13 | 13.4 | 6 | 7.4 | 338.1 | 12.4 | 9.29 | 0.5
27 | 12 | 1989 | 14 | 13.4 | 6 | 7.4 | 298 | 13.2 | 9.29 | 0.5
27 | 12 | 1989 | 15 | 13.4 | 6 | 7.4 | 225.6 | 13.3 | 9.29 | 0.5
27 | 12 | 1989 | 16 | 13.4 | 6 | 7.4 | 129 | 12.9 | 9.29 | 0.5
27 | 12 | 1989 | 17 | 13.4 | 6 | 7.4 | 24.9 | 12.4 | 9.29 | 0.5
27 | 12 | 1989 | 18 | 13.4 | 6 | 7.4 | 0 | 11.4 | 9.29 | 0.5
27 | 12 | 1989 | 19 | 13.4 | 6 | 7.4 | 0 | 10.8 | 9.29 | 0.5
27 | 12 | 1989 | 20 | 13.4 | 6 | 7.4 | 0 | 10.1 | 9.29 | 0.5
27 | 12 | 1989 | 21 | 13.4 | 6 | 7.4 | 0 | 9.5 | 9.29 | 0.5
27 | 12 | 1989 | 22 | 13.4 | 6 | 7.4 | 0 | 9 | 9.29 | 0.5
27 | 12 | 1989 | 23 | 13.4 | 6 | 7.4 | 0 | 8.5 | 9.29 | 0.5
27 | 12 | 1989 | 24 | 13.4 | 6 | 7.4 | 0 | 8.1 | 9.29 | 0.5
28 | 12 | 1989 | 1 | 17.4 | 8.7 | 8.7 | 0 | 10.8 | 9.3 | 0.5
28 | 12 | 1989 | 2 | 17.4 | 8.7 | 8.7 | 0 | 10.3 | 9.3 | 0.5
28 | 12 | 1989 | 3 | 17.4 | 8.7 | 8.7 | 0 | 9.9 | 9.3 | 0.5
28 | 12 | 1989 | 4 | 17.4 | 8.7 | 8.7 | 0 | 9.4 | 9.3 | 0.5
28 | 12 | 1989 | 5 | 17.4 | 8.7 | 8.7 | 0 | 9.1 | 9.3 | 0.5
28 | 12 | 1989 | 6 | 17.4 | 8.7 | 8.7 | 0 | 8.9 | 9.3 | 0.5
28 | 12 | 1989 | 7 | 17.4 | 8.7 | 8.7 | 0 | 8.7 | 9.3 | 0.5
28 | 12 | 1989 | 8 | 17.4 | 8.7 | 8.7 | 24 | 9.4 | 9.3 | 0.5
28 | 12 | 1989 | 9 | 17.4 | 8.7 | 8.7 | 90.3 | 11.1 | 9.3 | 0.5
28 | 12 | 1989 | 10 | 17.4 | 8.7 | 8.7 | 147.9 | 12.8 | 9.3 | 0.5
28 | 12 | 1989 | 11 | 17.4 | 8.7 | 8.7 | 189.7 | 14.1 | 9.3 | 0.5
28 | 12 | 1989 | 12 | 17.4 | 8.7 | 8.7 | 210.9 | 15.2 | 9.3 | 0.5
28 | 12 | 1989 | 13 | 17.4 | 8.7 | 8.7 | 209.1 | 16.3 | 9.3 | 0.5
28 | 12 | 1989 | 14 | 17.4 | 8.7 | 8.7 | 184.5 | 17.2 | 9.3 | 0.5
28 | 12 | 1989 | 15 | 17.4 | 8.7 | 8.7 | 139.9 | 17.2 | 9.3 | 0.5
28 | 12 | 1989 | 16 | 17.4 | 8.7 | 8.7 | 80.4 | 16.9 | 9.3 | 0.5
28 | 12 | 1989 | 17 | 17.4 | 8.7 | 8.7 | 15.9 | 16.2 | 9.3 | 0.5
28 | 12 | 1989 | 18 | 17.4 | 8.7 | 8.7 | 0 | 15.1 | 9.3 | 0.5
28 | 12 | 1989 | 19 | 17.4 | 8.7 | 8.7 | 0 | 14.3 | 9.3 | 0.5
28 | 12 | 1989 | 20 | 17.4 | 8.7 | 8.7 | 0 | 13.5 | 9.3 | 0.5
28 | 12 | 1989 | 21 | 17.4 | 8.7 | 8.7 | 0 | 12.8 | 9.3 | 0.5
28 | 12 | 1989 | 22 | 17.4 | 8.7 | 8.7 | 0 | 12.2 | 9.3 | 0.5
28 | 12 | 1989 | 23 | 17.4 | 8.7 | 8.7 | 0 | 11.7 | 9.3 | 0.5
28 | 12 | 1989 | 24 | 17.4 | 8.7 | 8.7 | 0 | 11.2 | 9.3 | 0.5
29 | 12 | 1989 | 1 | 17.4 | 10 | 7.4 | 0 | 11.7 | 9.3 | 1.7
29 | 12 | 1989 | 2 | 17.4 | 10 | 7.4 | 0 | 11.4 | 9.3 | 1.7
29 | 12 | 1989 | 3 | 17.4 | 10 | 7.4 | 0 | 11 | 9.3 | 1.7
29 | 12 | 1989 | 4 | 17.4 | 10 | 7.4 | 0 | 10.6 | 9.3 | 1.7
29 | 12 | 1989 | 5 | 17.4 | 10 | 7.4 | 0 | 10.3 | 9.3 | 1.7
29 | 12 | 1989 | 6 | 17.4 | 10 | 7.4 | 0 | 10.2 | 9.3 | 1.7
29 | 12 | 1989 | 7 | 17.4 | 10 | 7.4 | 0 | 10 | 9.3 | 1.7
29 | 12 | 1989 | 8 | 17.4 | 10 | 7.4 | 19.1 | 10.6 | 9.3 | 1.7
29 | 12 | 1989 | 9 | 17.4 | 10 | 7.4 | 72.6 | 12.1 | 9.3 | 1.7
29 | 12 | 1989 | 10 | 17.4 | 10 | 7.4 | 119.3 | 13.5 | 9.3 | 1.7
29 | 12 | 1989 | 11 | 17.4 | 10 | 7.4 | 153.1 | 14.6 | 9.3 | 1.7
29 | 12 | 1989 | 12 | 17.4 | 10 | 7.4 | 170.3 | 15.5 | 9.3 | 1.7
29 | 12 | 1989 | 13 | 17.4 | 10 | 7.4 | 169 | 16.4 | 9.3 | 1.7
29 | 12 | 1989 | 14 | 17.4 | 10 | 7.4 | 149.3 | 17.2 | 9.3 | 1.7
29 | 12 | 1989 | 15 | 17.4 | 10 | 7.4 | 113.5 | 17.3 | 9.3 | 1.7
29 | 12 | 1989 | 16 | 17.4 | 10 | 7.4 | 65.5 | 16.9 | 9.3 | 1.7
29 | 12 | 1989 | 17 | 17.4 | 10 | 7.4 | 13.2 | 16.4 | 9.3 | 1.7
29 | 12 | 1989 | 18 | 17.4 | 10 | 7.4 | 0 | 15.4 | 9.3 | 1.7
29 | 12 | 1989 | 19 | 17.4 | 10 | 7.4 | 0 | 14.8 | 9.3 | 1.7
29 | 12 | 1989 | 20 | 17.4 | 10 | 7.4 | 0 | 14.1 | 9.3 | 1.7
29 | 12 | 1989 | 21 | 17.4 | 10 | 7.4 | 0 | 13.5 | 9.3 | 1.7
29 | 12 | 1989 | 22 | 17.4 | 10 | 7.4 | 0 | 13 | 9.3 | 1.7
29 | 12 | 1989 | 23 | 17.4 | 10 | 7.4 | 0 | 12.5 | 9.3 | 1.7
29 | 12 | 1989 | 24 | 17.4 | 10 | 7.4 | 0 | 12.1 | 9.3 | 1.7
30 | 12 | 1989 | 1 | 14.5 | 11 | 3.5 | 0 | 12.1 | 9.31 | 1.6
30 | 12 | 1989 | 2 | 14.5 | 11 | 3.5 | 0 | 12 | 9.31 | 1.6
30 | 12 | 1989 | 3 | 14.5 | 11 | 3.5 | 0 | 11.8 | 9.31 | 1.6
30 | 12 | 1989 | 4 | 14.5 | 11 | 3.5 | 0 | 11.7 | 9.31 | 1.6
30 | 12 | 1989 | 5 | 14.5 | 11 | 3.5 | 0 | 11.5 | 9.31 | 1.6
30 | 12 | 1989 | 6 | 14.5 | 11 | 3.5 | 0 | 11.5 | 9.31 | 1.6
30 | 12 | 1989 | 7 | 14.5 | 11 | 3.5 | 0 | 11.4 | 9.31 | 1.6
30 | 12 | 1989 | 8 | 14.5 | 11 | 3.5 | 39.7 | 11.7 | 9.31 | 1.6
30 | 12 | 1989 | 9 | 14.5 | 11 | 3.5 | 152.2 | 12.3 | 9.31 | 1.6
30 | 12 | 1989 | 10 | 14.5 | 11 | 3.5 | 250.3 | 12.8 | 9.31 | 1.6
30 | 12 | 1989 | 11 | 14.5 | 11 | 3.5 | 321.6 | 13.3 | 9.31 | 1.6
30 | 12 | 1989 | 12 | 14.5 | 11 | 3.5 | 358.2 | 13.7 | 9.31 | 1.6
30 | 12 | 1989 | 13 | 14.5 | 11 | 3.5 | 355.7 | 14.1 | 9.31 | 1.6
30 | 12 | 1989 | 14 | 14.5 | 11 | 3.5 | 314.6 | 14.4 | 9.31 | 1.6
30 | 12 | 1989 | 15 | 14.5 | 11 | 3.5 | 239.5 | 14.4 | 9.31 | 1.6
30 | 12 | 1989 | 16 | 14.5 | 11 | 3.5 | 138.8 | 14.3 | 9.31 | 1.6
30 | 12 | 1989 | 17 | 14.5 | 11 | 3.5 | 28.7 | 14.1 | 9.31 | 1.6
30 | 12 | 1989 | 18 | 14.5 | 11 | 3.5 | 0 | 13.7 | 9.31 | 1.6
30 | 12 | 1989 | 19 | 14.5 | 11 | 3.5 | 0 | 13.4 | 9.31 | 1.6
30 | 12 | 1989 | 20 | 14.5 | 11 | 3.5 | 0 | 13.1 | 9.31 | 1.6
30 | 12 | 1989 | 21 | 14.5 | 11 | 3.5 | 0 | 12.9 | 9.31 | 1.6
30 | 12 | 1989 | 22 | 14.5 | 11 | 3.5 | 0 | 12.6 | 9.31 | 1.6
30 | 12 | 1989 | 23 | 14.5 | 11 | 3.5 | 0 | 12.5 | 9.31 | 1.6
30 | 12 | 1989 | 24 | 14.5 | 11 | 3.5 | 0 | 12.3 | 9.31 | 1.6
31 | 12 | 1989 | 1 | 16.7 | 7 | 9.7 | 0 | 9.3 | 9.31 | 0.7
31 | 12 | 1989 | 2 | 16.7 | 7 | 9.7 | 0 | 8.8 | 9.31 | 0.7
31 | 12 | 1989 | 3 | 16.7 | 7 | 9.7 | 0 | 8.3 | 9.31 | 0.7
31 | 12 | 1989 | 4 | 16.7 | 7 | 9.7 | 0 | 7.8 | 9.31 | 0.7
31 | 12 | 1989 | 5 | 16.7 | 7 | 9.7 | 0 | 7.4 | 9.31 | 0.7
31 | 12 | 1989 | 6 | 16.7 | 7 | 9.7 | 0 | 7.2 | 9.31 | 0.7
31 | 12 | 1989 | 7 | 16.7 | 7 | 9.7 | 0 | 7 | 9.31 | 0.7
31 | 12 | 1989 | 8 | 16.7 | 7 | 9.7 | 38.3 | 7.8 | 9.31 | 0.7
31 | 12 | 1989 | 9 | 16.7 | 7 | 9.7 | 147.8 | 9.7 | 9.31 | 0.7
31 | 12 | 1989 | 10 | 16.7 | 7 | 9.7 | 243.4 | 11.5 | 9.31 | 0.7
31 | 12 | 1989 | 11 | 16.7 | 7 | 9.7 | 313 | 13 | 9.31 | 0.7
31 | 12 | 1989 | 12 | 16.7 | 7 | 9.7 | 348.8 | 14.3 | 9.31 | 0.7
31 | 12 | 1989 | 13 | 16.7 | 7 | 9.7 | 346.7 | 15.4 | 9.31 | 0.7
31 | 12 | 1989 | 14 | 16.7 | 7 | 9.7 | 307 | 16.5 | 9.31 | 0.7
31 | 12 | 1989 | 15 | 16.7 | 7 | 9.7 | 234.2 | 16.5 | 9.31 | 0.7
31 | 12 | 1989 | 16 | 16.7 | 7 | 9.7 | 136.4 | 16.1 | 9.31 | 0.7
31 | 12 | 1989 | 17 | 16.7 | 7 | 9.7 | 28.8 | 15.3 | 9.31 | 0.7
31 | 12 | 1989 | 18 | 16.7 | 7 | 9.7 | 0 | 14.1 | 9.31 | 0.7
31 | 12 | 1989 | 19 | 16.7 | 7 | 9.7 | 0 | 13.3 | 9.31 | 0.7
31 | 12 | 1989 | 20 | 16.7 | 7 | 9.7 | 0 | 12.3 | 9.31 | 0.7
31 | 12 | 1989 | 21 | 16.7 | 7 | 9.7 | 0 | 11.6 | 9.31 | 0.7
31 | 12 | 1989 | 22 | 16.7 | 7 | 9.7 | 0 | 10.9 | 9.31 | 0.7
31 | 12 | 1989 | 23 | 16.7 | 7 | 9.7 | 0 | 10.3 | 9.31 | 0.7
31 | 12 | 1989 | 24 | 16.7 | 7 | 9.7 | 0 | 9.8 | 9.31 | 0.7

## (c) Elegir Tº
PARTE (c), Elegir el nivel de temperatura exterior |  |  |  | PARTE (c), Elegir el valor de la velocidad del viento
PARTE (c), Elegir el nivel de temperatura exterior |  |  |  |  | PARTE (c), Velocidad del viento (se dispone de valores diarios y no de valores horarios)
para calcular las necesidades energéticas
| Datos de Octubre a Marzo |  |  |  | Datos de Octubre a Marzo
Valores de To,min > 0,1 ºC , NT= |  |  | 18648 | Nº total de valores de u (m s-1) , NTv= |  |  | 21258
Clases To,min | frecuencia | frecuencia | frecuencia | Clases u | frecuencia | frecuencia | frecuencia
(i) ºC | F(i) | %F(i) | S%F(i) | (i)m s-1 | F(i) | %F(i) | S%F(i)
0.1 | 1680 |  |  | 0.1 | 72 | 0.3387 | 100
0.5 | 288 | 1.5444 | 100 | 0.5 | 1128 | 5.3062 | 94.6938
1 | 624 | 3.3462 | 98.4556 | 1 | 5334 | 25.0917 | 69.602
1.5 | 336 | 1.8018 | 95.1094 | 1.5 | 5580 | 26.2489 | 43.3531
2 | 744 | 3.9897 | 93.3076 | 2 | 3815 | 17.9462 | 25.4069
2.5 | 672 | 3.6036 | 89.3179 | 2.5 | 2204 | 10.3679 | 15.039
3 | 648 | 3.4749 | 85.7143 | 3 | 1267 | 5.9601 | 9.0789
3.5 | 504 | 2.7027 | 82.2394 | 3.5 | 644 | 3.0294 | 6.0495
4 | 1152 | 6.1776 | 79.5367 | 4 | 412 | 1.9381 | 4.1114
4.5 | 816 | 4.3758 | 73.3591 | 4.5 | 264 | 1.2419 | 2.8695
5 | 912 | 4.8906 | 68.9833 | 5 | 245 | 1.1525 | 1.717
6.5 | 2760 | 14.8005 | 64.0927 | 5.5 | 125 | 0.58801 | 1.129
7 | 984 | 5.2767 | 49.2921 | 6 | 96 | 0.45159 | 0.67739
7.5 | 720 | 3.861 | 44.0154 | 6.5 | 24 | 0.1129 | 0.56449
8 | 912 | 4.8906 | 40.1544 | 7 | 48 | 0.2258 | 0.3387
8.5 | 624 | 3.3462 | 35.2638 | 7.5 | 0
9 | 1008 | 5.4054 | 31.9176
9.5 | 504 | 2.7027 | 26.5122 | NTv = | 21258 | para la velocidad del viento
10 | 1608 | 8.6229 | 23.8095
10.5 | 0 | 0 | 15.1866
11 | 792 | 4.2471 | 15.1866
11.5 | 0 | 0 | 10.9395
12 | 672 | 3.6036 | 10.9395
12.5 | 0 | 0 | 7.3359
13 | 768 | 4.1184 | 7.3359
13.5 | 0 | 0 | 3.2175
14 | 600 | 3.2175 | 3.2175
| 1512 |  | 0
20328
NT = | 18648 | para To,min > 0,1 ºC

## Invern.
Vista en planta

## (d) bucles
| Módulo de 12 m x 30 m | PARTE ( d): Cálculo consumo energético y nº de bucles |  |  |  |  | (4) verificación caudal agua bucle
| ancho pasillo = 1,0 m | QT 1 módulo 12m*30m | (2a) longitud tubos aéreos | (3a) nº bucles (60m) | Flujo por bucle | Veloc agua bucle | Caudal agua bucle
Hoja | ancho línea cultivo = 0,5 | (1a) QT (KW ) | metros tubos/módulo | en 1 módulo 12m*30m | F (KW/bucle) | uag (m s-1) | G'ag (m3 s-1) | Gag (kg s-1)
Invern.
| 8 líneas por módulo | QT 10 módulo 12m*30m | (2b) longitud total tubos | (3b) nº bucles (60m)
| 8 bucles de 60 m (30 m + 30m) | (1b) QT (KW ) | 10 módulos | 10 módulos 12m*30m |  | Caudal para
[6 empty] | 8 bucles = | 0 | litros /hora m2suelo
Valor QT
De la hoja (b2: columna AB10) se deduce que QT =
Valor F'cb
|  | De la hoja (a) (columna W) se deduce que F'cb = |  |  | para Tage = | ajustar la Tº de agua hasta alcanzar 8 bucles
para Tage =
para Tage =
para Tage =

## gráfic.
enero-febrero
Qce
u
enero-febrero
enero-febrero
tA
Rnp
enero-febrero